## Запрос котировок
ПРИЛОЖЕНИЕ/EXHIBIT №2
БЛАНК КОМПАНИИ-УЧАСТНИЦЫ ТЕНДЕРА/ Bidder’s letterhead
Дата котировки/ Quote date: дд.мм.гггг/dd.mm.yyyy
Закупка № 4586-OD Закупка расходных материалов для обеспечения испытательных лабораторий КТК-Р. Рамочный договор. / Purchase № 4586-OD Purchase of the consumables for the CPC-R testing laboratories. Framework agreement.
Компания-участница/Bidder: | [12 empty] | 04.02.20 11:47
Item/ Поз. | PID | Номер изделия | Заявка | Регион/Region | Наименование продукции/ Product name | ТУ, Модель, опросный лист и пр./ Model | UOM / ед.изм. | Кол-во/ QTY | Цена за ед. без НДС с учетом транспортных расходов/ Price per ea w/o vat including transport costs | Сумма без НДС с учетом транспортных расходов /Total including transport costs (w/o vat) | Валюта/ Currency | Производитель/ Manufacturer | Страна происхождения/ Country of origin | Срок поставки/ Delivery (рабочие дни/working days) | Реквизиты грузополучателя / Delivery address | Примечание / Comments
1 |  | 1004683 |  | WEST CENTRAL MT | ГЛИЦЕРИН |  | LIT | 1 |  | 0 |  |  |  |  | ASTRAKHAN KOMSOMOLSKAYA KROPOTKIN MT
2 |  | 1005298 |  | WEST CENTRAL MT | Вискозиметр ВНЖ 0.80 |  | EA | 1 |  | 0 |  |  |  |  | ASTRAKHAN KOMSOMOLSKAYA KROPOTKIN MT
3 |  | 1005309 |  | WEST CENTRAL MT | Колба мерная с пробкой 2-500-2 |  | EA | 1 |  | 0 |  |  |  |  | ASTRAKHAN KOMSOMOLSKAYA KROPOTKIN MT
4 |  | 1005321 |  | WEST CENTRAL MT | Термометр ТН-6 -38+60 для нефтепродуктов Россия 4.08.02.0350.... |  | EA | 1 |  | 0 |  |  |  |  | ASTRAKHAN KOMSOMOLSKAYA KROPOTKIN MT
5 |  | 1005337 |  | WEST CENTRAL MT | Ареометр АН 830-860 Россия 4.01.03.0270.... |  | EA | 1 |  | 0 |  |  |  |  | ASTRAKHAN KOMSOMOLSKAYA KROPOTKIN MT
6 |  | 1006194 |  | WEST CENTRAL MT | Ареометр для нефти АН 800-830 |  | EA | 1 |  | 0 |  |  |  |  | ASTRAKHAN KOMSOMOLSKAYA KROPOTKIN MT
7 |  | 1006225 |  | WEST CENTRAL MT | Кальций хлористый безводный гранулированный |  | KG | 1 |  | 0 |  |  |  |  | ASTRAKHAN KOMSOMOLSKAYA KROPOTKIN MT
8 |  | 1006236 |  | WEST CENTRAL MT | Серебро азотно-кислое (хч) ГОСТ 1277-75 |  | KG | 1 |  | 0 |  |  |  |  | ASTRAKHAN KOMSOMOLSKAYA KROPOTKIN MT
9 |  | 1006263 |  | WEST CENTRAL MT | Палочка стеклянная 100-200мл, 220 мм |  | EA | 1 |  | 0 |  |  |  |  | ASTRAKHAN KOMSOMOLSKAYA KROPOTKIN MT
10 |  | 1006271 |  | WEST CENTRAL MT | Фильтры красная лента диам.11см |  | PACK | 1 |  | 0 |  |  |  |  | ASTRAKHAN KOMSOMOLSKAYA KROPOTKIN MT
11 |  | 1006272 |  | WEST CENTRAL MT | Фильтры обеззоленные синяя лента диам.11см с зольностью одного фильтра не более - 0,000081 г |  | PACK | 1 |  | 0 |  |  |  |  | ASTRAKHAN KOMSOMOLSKAYA KROPOTKIN MT
12 |  | 1006278 |  | WEST CENTRAL MT | Цилиндр 1-100-2 с носиком ГОСТ 1770-74 с коричневыми делениями |  | EA | 1 |  | 0 |  |  |  |  | ASTRAKHAN KOMSOMOLSKAYA KROPOTKIN MT
13 |  | 1006279 |  | WEST CENTRAL MT | Цилиндр 1-500-2 с носиком ТС |  | EA | 1 |  | 0 |  |  |  |  | ASTRAKHAN KOMSOMOLSKAYA KROPOTKIN MT
14 |  | 1006281 |  | WEST CENTRAL MT | Приемник-ловушка со шкалой 10 см3 цена деления 0,03 по ГОСТ 1594-69 для АКОВ-10 |  | EA | 1 |  | 0 |  |  |  |  | ASTRAKHAN KOMSOMOLSKAYA KROPOTKIN MT
15 |  | 1006283 |  | WEST CENTRAL MT | Алонж АИ-14/23-60 ТС |  | EA | 1 |  | 0 |  |  |  |  | ASTRAKHAN KOMSOMOLSKAYA KROPOTKIN MT
16 |  | 1006502 |  | WEST CENTRAL MT | ПГС сероводород-метилмеркаптан-этилмеркаптан-азот в баллоне об.5 дм3, 5 -7 ppm |  | EA | 1 |  | 0 |  |  |  |  | ASTRAKHAN KOMSOMOLSKAYA KROPOTKIN MT
17 |  | 1006503 |  | WEST CENTRAL MT | ПГС сероводород-метилмеркаптан-этилмеркаптан-азот в баллоне об.5 дм3 10-15 ppm |  | EA | 1 |  | 0 |  |  |  |  | ASTRAKHAN KOMSOMOLSKAYA KROPOTKIN MT
18 |  | 1007450 |  | WEST CENTRAL MT | Колба круглодонная K-1-500-29/32TC, 500мл |  | EA | 1 |  | 0 |  |  |  |  | ASTRAKHAN KOMSOMOLSKAYA KROPOTKIN MT
19 |  | 1007451 |  | WEST CENTRAL MT | Колба круглодонная K-1-1000-29/32TC, 1000мл |  | EA | 1 |  | 0 |  |  |  |  | ASTRAKHAN KOMSOMOLSKAYA KROPOTKIN MT
20 |  | 1007453 |  | WEST CENTRAL MT | Пробка стеклянная ПМ1 КШ29/32 |  | EA | 1 |  | 0 |  |  |  |  | ASTRAKHAN KOMSOMOLSKAYA KROPOTKIN MT
21 |  | 1007461 |  | WEST CENTRAL MT | Пленка Майларовая толщина 6мк для анализатора серы |  | RL | 1 |  | 0 |  |  |  |  | ASTRAKHAN KOMSOMOLSKAYA KROPOTKIN MT
22 |  | 1008356 |  | WEST CENTRAL MT | Спирт изопропиловый абсолютированный ГОСТ 9805-84 с учетом стоимости тары |  | LIT | 1 |  | 0 |  |  |  |  | ASTRAKHAN KOMSOMOLSKAYA KROPOTKIN MT
23 |  | 1009080 |  | WEST CENTRAL MT | Стандарт-титр азотной кислоты 0,1 моль/дм3 |  | EA | 1 |  | 0 |  |  |  |  | ASTRAKHAN KOMSOMOLSKAYA KROPOTKIN MT
24 |  | 1009081 |  | WEST CENTRAL MT | ГСО СН-0,500-ЭК 100 мл |  | EA | 1 |  | 0 |  |  |  |  | ASTRAKHAN KOMSOMOLSKAYA KROPOTKIN MT
25 |  | 1009087 |  | WEST CENTRAL MT | ГСО СН-1,000-ЭК 100 мл |  | EA | 1 |  | 0 |  |  |  |  | ASTRAKHAN KOMSOMOLSKAYA KROPOTKIN MT
26 |  | 1009093 |  | WEST CENTRAL MT | ГСО ХСН-10-ЭК 100 мл |  | EA | 1 |  | 0 |  |  |  |  | ASTRAKHAN KOMSOMOLSKAYA KROPOTKIN MT
27 |  | 1009099 |  | WEST CENTRAL MT | Микробюретка на 10 мл с ценой деления 0,02 со шлифом 29/32 с автоматическим нулем |  | EA | 1 |  | 0 |  |  |  |  | ASTRAKHAN KOMSOMOLSKAYA KROPOTKIN MT
28 |  | 1009102 |  | WEST CENTRAL MT | Воронка лабораторная В-75-110 |  | EA | 1 |  | 0 |  |  |  |  | ASTRAKHAN KOMSOMOLSKAYA KROPOTKIN MT
29 |  | 1009106 |  | WEST CENTRAL MT | Перекись водорода 30% МЕД 1 кг |  | KG | 1 |  | 0 |  |  |  |  | ASTRAKHAN KOMSOMOLSKAYA KROPOTKIN MT
30 |  | 1009108 |  | WEST CENTRAL MT | СТ Азотная кислота 0,1 Н |  | EA | 1 |  | 0 |  |  |  |  | ASTRAKHAN KOMSOMOLSKAYA KROPOTKIN MT
31 |  | 1009110 |  | WEST CENTRAL MT | Азот в.ч (99,999%) в баллоне об. 40 дм3 |  | EA | 1 |  | 0 |  |  |  |  | ASTRAKHAN KOMSOMOLSKAYA KROPOTKIN MT
32 |  | 1009113 |  | WEST CENTRAL MT | ХСН-50-ЭК ГСО 7899-2001 диапазон 47,5-52,5 100 мл |  | EA | 1 |  | 0 |  |  |  |  | ASTRAKHAN KOMSOMOLSKAYA KROPOTKIN MT
33 |  | 1009114 |  | WEST CENTRAL MT | ХСН-10-ЭК ГСО 7898-2001 диапазон 9,5-10,5 100 мл |  | EA | 1 |  | 0 |  |  |  |  | ASTRAKHAN KOMSOMOLSKAYA KROPOTKIN MT
34 |  | 1009125 |  | WEST CENTRAL MT | ПЛ-780-ЭК ГСО 8617-2004 диапазон 777,0-789,0 500 мл |  | EA | 1 |  | 0 |  |  |  |  | ASTRAKHAN KOMSOMOLSKAYA KROPOTKIN MT
35 |  | 1009128 |  | WEST CENTRAL MT | Колба коническая КН-1-100-29/32 ТС |  | EA | 1 |  | 0 |  |  |  |  | ASTRAKHAN KOMSOMOLSKAYA KROPOTKIN MT
36 |  | 1009131 |  | WEST CENTRAL MT | Цилиндр мерный с носиком 1-250-2 и стеклянным основанием |  | EA | 1 |  | 0 |  |  |  |  | ASTRAKHAN KOMSOMOLSKAYA KROPOTKIN MT
37 |  | 1009139 |  | WEST CENTRAL MT | Цилиндр 1-10-2 с носиком ГОСТ 1770-74 |  | EA | 1 |  | 0 |  |  |  |  | ASTRAKHAN KOMSOMOLSKAYA KROPOTKIN MT
38 |  | 1009140 |  | WEST CENTRAL MT | Цилиндр 1-50-2 с носиком ГОСТ 1770-74 |  | EA | 1 |  | 0 |  |  |  |  | ASTRAKHAN KOMSOMOLSKAYA KROPOTKIN MT
39 |  | 1009144 |  | WEST CENTRAL MT | Пипетка градуированная Пипетка 2-2-2-10 без установленного времени ожидания по ГОСТ 29228-91 на 10 мл |  | EA | 1 |  | 0 |  |  |  |  | ASTRAKHAN KOMSOMOLSKAYA KROPOTKIN MT
40 |  | 1009146 |  | WEST CENTRAL MT | Воронка делительная на 500 мл к экстрактору ПЭ-8110 |  | EA | 1 |  | 0 |  |  |  |  | ASTRAKHAN KOMSOMOLSKAYA KROPOTKIN MT
41 |  | 1009165 |  | WEST CENTRAL MT | Манометр МТИ, 1218-100кПа-0,6 |  | EA | 1 |  | 0 |  |  |  |  | ASTRAKHAN KOMSOMOLSKAYA KROPOTKIN MT
42 |  | 1009168 |  | WEST CENTRAL MT | ПЛ-870-ЭК ГСО 8620-2004 диапазон 865,0-870,0 500 мл |  | EA | 1 |  | 0 |  |  |  |  | ASTRAKHAN KOMSOMOLSKAYA KROPOTKIN MT
43 |  | 1009179 |  | WEST CENTRAL MT | ХСН-5-ЭК ГСО 7897-2001 диапазон 4,5-5,5 100 мл |  | EA | 1 |  | 0 |  |  |  |  | ASTRAKHAN KOMSOMOLSKAYA KROPOTKIN MT
44 |  | 1009184 |  | WEST CENTRAL MT | ГСО ТЗ-3 (т-ра застывания в пределах (-13….-16С) объем 50мл |  | EA | 1 |  | 0 |  |  |  |  | ASTRAKHAN KOMSOMOLSKAYA KROPOTKIN MT
45 |  | 1009185 |  | WEST CENTRAL MT | ГСО ТЗ-2 (т-ра застывания в пределах -28 ... -31 С объем 50 мл) |  | EA | 1 |  | 0 |  |  |  |  | ASTRAKHAN KOMSOMOLSKAYA KROPOTKIN MT
46 |  | 1009187 |  | WEST CENTRAL MT | Н-Гептан эталонный ГОСТ 25828-83 |  | KG | 1 |  | 0 |  |  |  |  | ASTRAKHAN KOMSOMOLSKAYA KROPOTKIN MT
47 |  | 1009192 |  | WEST CENTRAL MT | Щавелевая кислота |  | KG | 1 |  | 0 |  |  |  |  | ASTRAKHAN KOMSOMOLSKAYA KROPOTKIN MT
48 |  | 1009875 |  | WEST CENTRAL MT | ПГС сероводород-метилмеркаптан-этилмеркаптан-азот в баллоне об.5 дм3 80-100 ppm |  | EA | 1 |  | 0 |  |  |  |  | ASTRAKHAN KOMSOMOLSKAYA KROPOTKIN MT
49 |  | 1010544 |  | WEST CENTRAL MT | Подставка корковая для круглодонных колб 100мл |  | EA | 1 |  | 0 |  |  |  |  | ASTRAKHAN KOMSOMOLSKAYA KROPOTKIN MT
50 |  | 1010546 |  | WEST CENTRAL MT | Подставка корковая для круглодонных колб 1000мл |  | EA | 1 |  | 0 |  |  |  |  | ASTRAKHAN KOMSOMOLSKAYA KROPOTKIN MT
51 |  | 1010571 |  | WEST CENTRAL MT | Ксилол нефтяной по ГОСТ 9410-78 |  | KG | 1 |  | 0 |  |  |  |  | ASTRAKHAN KOMSOMOLSKAYA KROPOTKIN MT
52 |  | 1010586 |  | WEST CENTRAL MT | Бумага индикаторная универсальная для определения рН 1,0- 12 |  | PACK | 1 |  | 0 |  |  |  |  | ASTRAKHAN KOMSOMOLSKAYA KROPOTKIN MT
53 |  | 1010622 |  | WEST CENTRAL MT | Стакан ISO3819 В-1-600 ТС ГФ7.380.285-08 |  | EA | 1 |  | 0 |  |  |  |  | ASTRAKHAN KOMSOMOLSKAYA KROPOTKIN MT
54 |  | 1010623 |  | WEST CENTRAL MT | Колба К-1-500-29/32 ТУ 92-891.029-91 |  | EA | 1 |  | 0 |  |  |  |  | ASTRAKHAN KOMSOMOLSKAYA KROPOTKIN MT
55 |  | 1010625 |  | WEST CENTRAL MT | Воронка фильтрующая без шлифа ВФ-1-40 пор.40 |  | EA | 1 |  | 0 |  |  |  |  | ASTRAKHAN KOMSOMOLSKAYA KROPOTKIN MT
56 |  | 1011033 |  | WEST CENTRAL MT | Пломба для арбитражных проб ФАСТ 220 (рабочая длина - 220 мм, общая - 305 мм, материал полипропилен) |  | EA | 1 |  | 0 |  |  |  |  | ASTRAKHAN KOMSOMOLSKAYA KROPOTKIN MT
57 |  | 1013401 |  | WEST CENTRAL MT | ПАСТА ВОДОЧУВСТВИТЕЛЬНАЯ "УРОВЕНЬ", 75гр. |  | EA | 1 |  | 0 |  |  |  |  | ASTRAKHAN KOMSOMOLSKAYA KROPOTKIN MT
58 |  | 1013567 |  | WEST CENTRAL MT | Экстрактор ПЭ-8110 |  | EA | 1 |  | 0 |  |  |  |  | ASTRAKHAN KOMSOMOLSKAYA KROPOTKIN MT
59 |  | 1014084 |  | WEST CENTRAL MT | Цилиндр мерный 1-25-2 ГОСТ 1770-74 2 класс (подтв) 25 мл с носиком и стекл.основанием |  | EA | 1 |  | 0 |  |  |  |  | ASTRAKHAN KOMSOMOLSKAYA KROPOTKIN MT
60 |  | 1014090 |  | WEST CENTRAL MT | Силикагель марки АСКГ с размером зерен 0,2-0,5 мм ГОСТ 3956-76 |  | KG | 1 |  | 0 |  |  |  |  | ASTRAKHAN KOMSOMOLSKAYA KROPOTKIN MT
61 |  | 1014546 |  | WEST CENTRAL MT | Колбонагреватель Electrotermal, 500мл, 450 оС, со штативной стойкой и зажимами |  | EA | 1 |  | 0 |  |  |  |  | ASTRAKHAN KOMSOMOLSKAYA KROPOTKIN MT
62 |  | 1014605 |  | WEST CENTRAL MT | Секундомер механический СОПпр-2а-2-010 с заводским сертификатом калибровки |  | EA | 1 |  | 0 |  |  |  |  | ASTRAKHAN KOMSOMOLSKAYA KROPOTKIN MT
63 |  | 1014688 |  | WEST CENTRAL MT | Аппарат Сокслета гф 5.382.610-02 (КШ-45/40, экс.100 мл, колба 250 мл) |  | EA | 1 |  | 0 |  |  |  |  | ASTRAKHAN KOMSOMOLSKAYA KROPOTKIN MT
64 |  | 1014691 |  | WEST CENTRAL MT | Колба круглодонная К-1-100-29/32 ТС |  | EA | 1 |  | 0 |  |  |  |  | ASTRAKHAN KOMSOMOLSKAYA KROPOTKIN MT
65 |  | 1014694 |  | WEST CENTRAL MT | Холодильник стеклянный ХПТ-1-600-14/23ХС |  | EA | 1 |  | 0 |  |  |  |  | ASTRAKHAN KOMSOMOLSKAYA KROPOTKIN MT
66 |  | 1014695 |  | WEST CENTRAL MT | Чашка фарфоровая №5 250 мл |  | EA | 1 |  | 0 |  |  |  |  | ASTRAKHAN KOMSOMOLSKAYA KROPOTKIN MT
67 |  | 1015552 |  | WEST CENTRAL MT | Фильтр обеззоленный, белая лента, d=12,5 см (в инд. Уп с паспортом) |  | PACK | 1 |  | 0 |  |  |  |  | ASTRAKHAN KOMSOMOLSKAYA KROPOTKIN MT
68 |  | 1015553 |  | WEST CENTRAL MT | Фильтр красная лента, d=12,5 см с паспортом |  | PACK | 1 |  | 0 |  |  |  |  | ASTRAKHAN KOMSOMOLSKAYA KROPOTKIN MT
69 |  | 1015647 |  | WEST CENTRAL MT | Бензол, чда |  | KG | 1 |  | 0 |  |  |  |  | ASTRAKHAN KOMSOMOLSKAYA KROPOTKIN MT
70 |  | 1016986 |  | WEST CENTRAL MT | РЕАКТИВ HYDRANAL-TITRANT 5. 34801 ДЛЯ ТИТРОВАНИЯ ПО МЕТОДУ КАРЛА ФИШЕРА |  | LIT | 1 |  | 0 |  |  |  |  | ASTRAKHAN KOMSOMOLSKAYA KROPOTKIN MT
71 |  | 1018294 |  | WEST CENTRAL MT | Трубка силиконовая вн. Диам 12 мм |  | KG | 1 |  | 0 |  |  |  |  | ASTRAKHAN KOMSOMOLSKAYA KROPOTKIN MT
72 |  | 1018297 |  | WEST CENTRAL MT | рН-метрия Стандарт-титр Тип 3 Для приготовления образцовых буферных растворов 2-го разряда рН=4,01 ГОСТ 8.135 |  | TUBE | 1 |  | 0 |  |  |  |  | ASTRAKHAN KOMSOMOLSKAYA KROPOTKIN MT
73 |  | 1018303 |  | WEST CENTRAL MT | Пробирка П-1-16-150 ХС |  | EA | 1 |  | 0 |  |  |  |  | ASTRAKHAN KOMSOMOLSKAYA KROPOTKIN MT
74 |  | 1018304 |  | WEST CENTRAL MT | Адсорбционная колонка для парафина L-1420 по ГОСТ 11851-85 |  | EA | 1 |  | 0 |  |  |  |  | ASTRAKHAN KOMSOMOLSKAYA KROPOTKIN MT
75 |  | 1018330 |  | WEST CENTRAL MT | рН-метрия Стандарт-титр Тип 4 Для приготовления образцовых буферных растворов 2-го разряда рН=6,86 ГОСТ 8.136 |  | TUBE | 1 |  | 0 |  |  |  |  | ASTRAKHAN KOMSOMOLSKAYA KROPOTKIN MT
76 |  | 1018724 |  | WEST CENTRAL MT | Вискозиметр ВНЖ (0,6 - 3сст) 0,45 |  | EA | 1 |  | 0 |  |  |  |  | ASTRAKHAN KOMSOMOLSKAYA KROPOTKIN MT
77 |  | 1018916 |  | WEST CENTRAL MT | СТ Натрий хлористый 0,1 Н Кор |  | PACK | 1 |  | 0 |  |  |  |  | ASTRAKHAN KOMSOMOLSKAYA KROPOTKIN MT
78 |  | 1018929 |  | WEST CENTRAL MT | Колба мерная со стеклянной пробкой 2-1000-19/26 ПМ ХС ГОСТ 1770-74 |  | EA | 1 |  | 0 |  |  |  |  | ASTRAKHAN KOMSOMOLSKAYA KROPOTKIN MT
79 |  | 1018935 |  | WEST CENTRAL MT | Воронка Бюхнера №2 диам. 80мм |  | EA | 1 |  | 0 |  |  |  |  | ASTRAKHAN KOMSOMOLSKAYA KROPOTKIN MT
80 |  | 1018943 |  | WEST CENTRAL MT | Трубка силиконовая вн.диам. 4мм |  | KG | 1 |  | 0 |  |  |  |  | ASTRAKHAN KOMSOMOLSKAYA KROPOTKIN MT
81 |  | 1018993 |  | WEST CENTRAL MT | Банка с винтовой (красной) крышкой 250мл |  | EA | 1 |  | 0 |  |  |  |  | ASTRAKHAN KOMSOMOLSKAYA KROPOTKIN MT
82 |  | 1018994 |  | WEST CENTRAL MT | Банка с винтовой (красной) крышкой 500мл |  | EA | 1 |  | 0 |  |  |  |  | ASTRAKHAN KOMSOMOLSKAYA KROPOTKIN MT
83 |  | 1018999 |  | WEST CENTRAL MT | Фартук защитный ПВХ прозрачный |  | EA | 1 |  | 0 |  |  |  |  | ASTRAKHAN KOMSOMOLSKAYA KROPOTKIN MT
84 |  | 1019000 |  | WEST CENTRAL MT | Чаша выпаривательная №6 (450мл) по ГОСТ 9147-80 |  | EA | 1 |  | 0 |  |  |  |  | ASTRAKHAN KOMSOMOLSKAYA KROPOTKIN MT
85 |  | 1019347 |  | WEST CENTRAL MT | Чистящий порошок Пемолюкс |  | EA | 1 |  | 0 |  |  |  |  | ASTRAKHAN KOMSOMOLSKAYA KROPOTKIN MT
86 |  | 1021770 |  | WEST CENTRAL MT | Бумага для анализатора серы SLFA-20 |  | EA | 1 |  | 0 |  |  |  |  | ASTRAKHAN KOMSOMOLSKAYA KROPOTKIN MT
87 |  | 1023619 |  | WEST CENTRAL MT | Электрод DM143-SC для вольтамперометрии (титрование по Фишеру) |  | EA | 1 |  | 0 |  |  |  |  | ASTRAKHAN KOMSOMOLSKAYA KROPOTKIN MT
88 |  | 1024205 |  | WEST CENTRAL MT | Упаковочная плёнка PARAFILM “M” Laboratory Film для арбитражных проб 100ммх75м |  | RL | 1 |  | 0 |  |  |  |  | ASTRAKHAN KOMSOMOLSKAYA KROPOTKIN MT
89 |  | 1025442 |  | WEST CENTRAL MT | Индикаторный силикагель, 1 кг |  | EA | 1 |  | 0 |  |  |  |  | ASTRAKHAN KOMSOMOLSKAYA KROPOTKIN MT
90 |  | 1025570 |  | WEST CENTRAL MT | Комплект демеркуризационный (аналог набора Mercurisorb @ Roth) |  | EA | 1 |  | 0 |  |  |  |  | ASTRAKHAN KOMSOMOLSKAYA KROPOTKIN MT
91 |  | 1025574 |  | WEST CENTRAL MT | Ерш для мытья круглодонных колб диам 10см |  | EA | 1 |  | 0 |  |  |  |  | ASTRAKHAN KOMSOMOLSKAYA KROPOTKIN MT
92 |  | 1025587 |  | WEST CENTRAL MT | Бумага индикаторная с ацетатом свинца, пачка |  | PACK | 1 |  | 0 |  |  |  |  | ASTRAKHAN KOMSOMOLSKAYA KROPOTKIN MT
93 |  | 1025650 |  | WEST CENTRAL MT | ГСО фракционный состав нефти, ФС-ТЦСМ 480 мл Н.К. 50оС |  | EA | 1 |  | 0 |  |  |  |  | ASTRAKHAN KOMSOMOLSKAYA KROPOTKIN MT
94 |  | 1025651 |  | WEST CENTRAL MT | ГСО давление насыщенных паров ДНП-30-НС, 250 мл флакон |  | EA | 1 |  | 0 |  |  |  |  | ASTRAKHAN KOMSOMOLSKAYA KROPOTKIN MT
95 |  | 1025654 |  | WEST CENTRAL MT | Нефрас С2-80/120 ТУ 38.401-67-108-92 фасовка 200 литров |  | LIT | 1 |  | 0 |  |  |  |  | ASTRAKHAN KOMSOMOLSKAYA KROPOTKIN MT
96 |  | 1025730 |  | WEST CENTRAL MT | Лимонная кислота |  | KG | 1 |  | 0 |  |  |  |  | ASTRAKHAN KOMSOMOLSKAYA KROPOTKIN MT
97 |  | 1026080 |  | WEST CENTRAL MT | Калий хлористый хч ГОСТ 4234-77 |  | KG | 1 |  | 0 |  |  |  |  | ASTRAKHAN KOMSOMOLSKAYA KROPOTKIN MT
98 |  | 1026090 |  | WEST CENTRAL MT | Терможидкость Therm 240 LAUDA |  | LIT | 1 |  | 0 |  |  |  |  | ASTRAKHAN KOMSOMOLSKAYA KROPOTKIN MT
99 |  | 1026091 |  | WEST CENTRAL MT | ГСО массовой доли воды в нефти СТ-Н-В диапазон 0,03-0,1 %; фас. 0,25 дм3 |  | EA | 1 |  | 0 |  |  |  |  | ASTRAKHAN KOMSOMOLSKAYA KROPOTKIN MT
100 |  | 1026092 |  | WEST CENTRAL MT | ГСО массовой концентрации хлористых солей в нефти СТ-Н-ХС диапазон 2-10 мг/дм3; фас.0,25 дм3 |  | EA | 1 |  | 0 |  |  |  |  | ASTRAKHAN KOMSOMOLSKAYA KROPOTKIN MT
101 |  | 1026093 |  | WEST CENTRAL MT | ГСО массовой концентрации хлористых солей в нефти СТ-Н-ХС диапазон 10-50 мг/дм3; фас.0,25 дм3 |  | EA | 1 |  | 0 |  |  |  |  | ASTRAKHAN KOMSOMOLSKAYA KROPOTKIN MT
102 |  | 1026102 |  | WEST CENTRAL MT | ГСО кинематической вязкости нефти СТ-Н-ВК диапазон 2-7 сСт; фас. 0,25 дм3 |  | EA | 1 |  | 0 |  |  |  |  | ASTRAKHAN KOMSOMOLSKAYA KROPOTKIN MT
103 |  | 1026103 |  | WEST CENTRAL MT | ГСО кинематической вязкости нефти СТ-Н-ВК диапазон 7-15 сСт ; фас. 0,25 дм3 |  | EA | 1 |  | 0 |  |  |  |  | ASTRAKHAN KOMSOMOLSKAYA KROPOTKIN MT
104 |  | 1026104 |  | WEST CENTRAL MT | ГСО давления насыщенных паров нефти СТ-Н-ДНП диапазон 0-35 кПа; фас.0,4 дм3 |  | EA | 1 |  | 0 |  |  |  |  | ASTRAKHAN KOMSOMOLSKAYA KROPOTKIN MT
105 |  | 1026106 |  | WEST CENTRAL MT | ГСО давления насыщенных паров нефти СТ-Н-ДНП диапазон 35- 70 кПа; фас.0,4 дм3 |  | EA | 1 |  | 0 |  |  |  |  | ASTRAKHAN KOMSOMOLSKAYA KROPOTKIN MT
106 |  | 1026107 |  | WEST CENTRAL MT | ГСО состава и свойств нефти (СТ-Н-ПВС) Комплект из 2-х пластиковых флаконов объемом 2,1 дм3 |  | SET | 1 |  | 0 |  |  |  |  | ASTRAKHAN KOMSOMOLSKAYA KROPOTKIN MT
107 |  | 1026110 |  | WEST CENTRAL MT | ТОЛУОЛ ПО ГОСТ 14710-78 (В ТАРЕ 1Л/0,86КГ) |  | LIT | 1 |  | 0 |  |  |  |  | ASTRAKHAN KOMSOMOLSKAYA KROPOTKIN MT
108 |  | 1026252 |  | WEST CENTRAL MT | Кислота азотная ГОСТ 4461-77, 65% |  | KG | 1 |  | 0 |  |  |  |  | ASTRAKHAN KOMSOMOLSKAYA KROPOTKIN MT
109 |  | 1026652 |  | WEST CENTRAL MT | ГСО массовой доли механических примесей в нефти СТ-Н-МП фас.0,25 дм3 аттест.значение 0,01-0,1% |  | EA | 1 |  | 0 |  |  |  |  | ASTRAKHAN KOMSOMOLSKAYA KROPOTKIN MT
110 |  | 1026654 |  | WEST CENTRAL MT | ГСО фракционного состава нефти СТ-Н-ФС,аттест. знач.:н.к. (30-50)оС,объем отгона при 200оС(40-50)%,объем отгона при 300 оС(60-70)оС,фас. 0,4 дм3 |  | EA | 1 |  | 0 |  |  |  |  | ASTRAKHAN KOMSOMOLSKAYA KROPOTKIN MT
111 |  | 1026655 |  | WEST CENTRAL MT | Вискозиметр ВНЖ 1,08 |  | EA | 1 |  | 0 |  |  |  |  | ASTRAKHAN KOMSOMOLSKAYA KROPOTKIN MT
112 |  | 1026656 |  | WEST CENTRAL MT | Вискозиметр ВНЖ 1,41 |  | EA | 1 |  | 0 |  |  |  |  | ASTRAKHAN KOMSOMOLSKAYA KROPOTKIN MT
113 |  | 1026663 |  | WEST CENTRAL MT | Ареометр для спирта АСП-1 90...100 |  | EA | 1 |  | 0 |  |  |  |  | ASTRAKHAN KOMSOMOLSKAYA KROPOTKIN MT
114 |  | 1026701 |  | WEST CENTRAL MT | Протирочный материал WypAll L20 в большом рулоне/белый |  | RL | 1 |  | 0 |  |  |  |  | ASTRAKHAN KOMSOMOLSKAYA KROPOTKIN MT
115 |  | 1026733 |  | WEST CENTRAL MT | Перчатки "Тач-н-таф" (100% нитрил) размер 8,9 |  | PAIR | 1 |  | 0 |  |  |  |  | ASTRAKHAN KOMSOMOLSKAYA KROPOTKIN MT
116 |  | 1027324 |  | WEST CENTRAL MT | Вата медицинская гигроскопическая по ГОСТ 5556-81, 250г, н/с |  | KG | 1 |  | 0 |  |  |  |  | ASTRAKHAN KOMSOMOLSKAYA KROPOTKIN MT
117 |  | 1027416 |  | WEST CENTRAL MT | Насадка Н1-19/26-14/23-14/23 (Вюрца) |  | EA | 1 |  | 0 |  |  |  |  | ASTRAKHAN KOMSOMOLSKAYA KROPOTKIN MT
118 |  | 1027488 |  | WEST CENTRAL MT | Воронка ВФ 1-32 ПОР 40 |  | EA | 1 |  | 0 |  |  |  |  | ASTRAKHAN KOMSOMOLSKAYA KROPOTKIN MT
119 |  | 1027532 |  | WEST CENTRAL MT | Колба круглодонная К-1-100-14/23 |  | EA | 1 |  | 0 |  |  |  |  | ASTRAKHAN KOMSOMOLSKAYA KROPOTKIN MT
120 |  | 1027663 |  | WEST CENTRAL MT | Толуол ОСЧ по ТУ 6-09-19-236-89 |  | LIT | 1 |  | 0 |  |  |  |  | ASTRAKHAN KOMSOMOLSKAYA KROPOTKIN MT
121 |  | 1027664 |  | WEST CENTRAL MT | Силикагель-индикатор по ГОСТ 8984-75 |  | KG | 1 |  | 0 |  |  |  |  | ASTRAKHAN KOMSOMOLSKAYA KROPOTKIN MT
122 |  | 1027665 |  | WEST CENTRAL MT | Трубка вакуумная резиновая d=8x5 |  | KG | 1 |  | 0 |  |  |  |  | ASTRAKHAN KOMSOMOLSKAYA KROPOTKIN MT
123 |  | 1027679 |  | WEST CENTRAL MT | InLab Pure PRO комбинированный рН-электрод для кондуктометра /рН-метра цифрового S 47-K |  | EA | 1 |  | 0 |  |  |  |  | ASTRAKHAN KOMSOMOLSKAYA KROPOTKIN MT
124 |  | 1027680 |  | WEST CENTRAL MT | Inlab 741 датчик кондуктометрический для кондуктометра /рН-метра цифрового S 47-K |  | EA | 1 |  | 0 |  |  |  |  | ASTRAKHAN KOMSOMOLSKAYA KROPOTKIN MT
125 |  | 1027756 |  | WEST CENTRAL MT | Шприц SGE-Chromatec-06-1мл |  | EA | 1 |  | 0 |  |  |  |  | ASTRAKHAN KOMSOMOLSKAYA KROPOTKIN MT
126 |  | 1028650 |  | WEST CENTRAL MT | ГСО 9264-2008 Массовая концентрация хлористых солей св. 50-200 мг/дм3 фас. 0,25 дм3 |  | EA | 1 |  | 0 |  |  |  |  | ASTRAKHAN KOMSOMOLSKAYA KROPOTKIN MT
127 |  | 1028651 |  | WEST CENTRAL MT | ГСО кинематической вязкости нефти СТ-Н-ВК диапазон 15-25 сСт; фас. 0,25 дм3 |  | EA | 1 |  | 0 |  |  |  |  | ASTRAKHAN KOMSOMOLSKAYA KROPOTKIN MT
128 |  | 1028653 |  | WEST CENTRAL MT | Колонка для отделения осадков асфальтенов и смолистых комплексов шлиф 14/23 |  | EA | 1 |  | 0 |  |  |  |  | ASTRAKHAN KOMSOMOLSKAYA KROPOTKIN MT
129 |  | 1028654 |  | WEST CENTRAL MT | Насадка Вюрца Н1-14/23-14/23-14/23 |  | EA | 1 |  | 0 |  |  |  |  | ASTRAKHAN KOMSOMOLSKAYA KROPOTKIN MT
130 |  | 1028829 |  | WEST CENTRAL MT | Защита для стола в рулоне Lab Mat |  | EA | 1 |  | 0 |  |  |  |  | ASTRAKHAN KOMSOMOLSKAYA KROPOTKIN MT
131 |  | 1029072 |  | WEST CENTRAL MT | ГСО SMO10(HL), комплект Состав комплекта SMO10(HL)-0; SMO10(HL)-0,1; SMO10(HL)-0,2; SMO10(HL)-0,3; SMO10(HL)-0,4; SMO10(HL)-0,5; SMO10(HL)-0,75; SMO10(HL)-1,0; SMO10(HL)-1,5; SMO10(HL)-2,0 |  | SET | 1 |  | 0 |  |  |  |  | ASTRAKHAN KOMSOMOLSKAYA KROPOTKIN MT
132 |  | 1029073 |  | WEST CENTRAL MT | Стандартный образец серы SMO10 HL (флакон 50 мл) Аттестованное значение 0,5000% |  | EA | 1 |  | 0 |  |  |  |  | ASTRAKHAN KOMSOMOLSKAYA KROPOTKIN MT
133 |  | 1029074 |  | WEST CENTRAL MT | Стандартный образец серы SMO10 (флакон 50 мл)Аттестованное значение 0,4000% |  | EA | 1 |  | 0 |  |  |  |  | ASTRAKHAN KOMSOMOLSKAYA KROPOTKIN MT
134 |  | 1029075 |  | WEST CENTRAL MT | Стандартный образец серы SMO10 (флакон 50 мл)Аттестованное значение 1,000% |  | EA | 1 |  | 0 |  |  |  |  | ASTRAKHAN KOMSOMOLSKAYA KROPOTKIN MT
135 |  | 1029076 |  | WEST CENTRAL MT | Стандартный образец серы SMO10 (флакон 50 мл)Аттестованное значение 2,000% |  | EA | 1 |  | 0 |  |  |  |  | ASTRAKHAN KOMSOMOLSKAYA KROPOTKIN MT
136 |  | 1029154 |  | WEST CENTRAL MT | ГСО массовой доли механических примесей в нефти СТ-Н-МП фас.0,25 дм3 аттест.значение 0,003-0,01% |  | EA | 1 |  | 0 |  |  |  |  | ASTRAKHAN KOMSOMOLSKAYA KROPOTKIN MT
137 |  | 1029876 |  | WEST CENTRAL MT | Секундомер СОСпр-2б-010 |  | EA | 1 |  | 0 |  |  |  |  | ASTRAKHAN KOMSOMOLSKAYA KROPOTKIN MT
138 |  | 1029993 |  | WEST CENTRAL MT | Ацетон ГОСТ 2603-79 (1л/0,8кг) |  | LIT | 1 |  | 0 |  |  |  |  | ASTRAKHAN KOMSOMOLSKAYA KROPOTKIN MT
139 |  | 1030223 |  | WEST CENTRAL MT | ЕРШ "СКРУБЕР", ПОЛИЭТИЛЕНОВАЯ ПЕНА. ДЛЯ ЦИЛИНДРОВ. РАЗМЕР: ДИАМ. 7 СМ, ДЛИНА 10 СМ, ОБЩАЯ ДЛИНА 48 СМ |  | EA | 1 |  | 0 |  |  |  |  | ASTRAKHAN KOMSOMOLSKAYA KROPOTKIN MT
140 |  | 1030246 |  | WEST CENTRAL MT | Изхопропиловый спирт осч ТУ 6-09-4522-77 (наличие паспорта, максимальный срок хранения) |  | KG | 1 |  | 0 |  |  |  |  | ASTRAKHAN KOMSOMOLSKAYA KROPOTKIN MT
141 |  | 1030292 |  | WEST CENTRAL MT | Н-Гептан эталонный чда по ГОСТ 25828-83 |  | LIT | 1 |  | 0 |  |  |  |  | ASTRAKHAN KOMSOMOLSKAYA KROPOTKIN MT
142 |  | 1030293 |  | WEST CENTRAL MT | Н-Гексан ХЧ |  | LIT | 1 |  | 0 |  |  |  |  | ASTRAKHAN KOMSOMOLSKAYA KROPOTKIN MT
143 |  | 1030512 |  | WEST CENTRAL MT | ГСО СТ-Н-П с аттест.значением 1,5-6 % (фасовка 100 мл) Наличие паспорта, максимальный срок хранения |  | EA | 1 |  | 0 |  |  |  |  | ASTRAKHAN KOMSOMOLSKAYA KROPOTKIN MT
144 |  | 1030513 |  | WEST CENTRAL MT | ГСТ СТ-Н-П с аттестванным значением выше 7 % ( фасовка 100 мл) Наличие паспорта, максимальный срок хранения |  | EA | 1 |  | 0 |  |  |  |  | ASTRAKHAN KOMSOMOLSKAYA KROPOTKIN MT
145 |  | 1030526 |  | WEST CENTRAL MT | Пробка силиконовая. Нижний диаметр 37мм. Стойкая к перепаду температур с -25оС до +55оС |  | EA | 1 |  | 0 |  |  |  |  | ASTRAKHAN KOMSOMOLSKAYA KROPOTKIN MT
146 |  | 1030527 |  | WEST CENTRAL MT | Пробка стеклянная термостойкая со шлифом 14/23 |  | EA | 1 |  | 0 |  |  |  |  | ASTRAKHAN KOMSOMOLSKAYA KROPOTKIN MT
147 |  | 1030528 |  | WEST CENTRAL MT | ГСО массовая доля серы СТ-Н-С диапазон от 0,2-0,50% |  | EA | 1 |  | 0 |  |  |  |  | ASTRAKHAN KOMSOMOLSKAYA KROPOTKIN MT
148 |  | 1030529 |  | WEST CENTRAL MT | ГСО массовая доля серы СТ-Н-С диапазон от 0,47-0,7% |  | EA | 1 |  | 0 |  |  |  |  | ASTRAKHAN KOMSOMOLSKAYA KROPOTKIN MT
149 |  | 1030530 |  | WEST CENTRAL MT | ГСО массовая доля серы СТ-Н-С диапазон от 0,7-1,0% |  | EA | 1 |  | 0 |  |  |  |  | ASTRAKHAN KOMSOMOLSKAYA KROPOTKIN MT
150 |  | 1030531 |  | WEST CENTRAL MT | ГСО массовая доля серы СТ-Н-С диапазон от 1,0-2,0% |  | EA | 1 |  | 0 |  |  |  |  | ASTRAKHAN KOMSOMOLSKAYA KROPOTKIN MT
151 |  | 1030787 |  | WEST CENTRAL MT | Пробка корковая 32/28 |  | EA | 1 |  | 0 |  |  |  |  | ASTRAKHAN KOMSOMOLSKAYA KROPOTKIN MT
152 |  | 1030800 |  | WEST CENTRAL MT | ГСО массовой доли механических примесей в нефти СТ-Н-МП 9268-2008 диапазон 0,003-0,01% фас. 0,25 дм3 |  | EA | 1 |  | 0 |  |  |  |  | ASTRAKHAN KOMSOMOLSKAYA KROPOTKIN MT
153 |  | 1030824 |  | WEST CENTRAL MT | ГСО СТ-Н-П с аттест.значением 1,6-6 % (фасовка 100 мл) Наличие паспорта, максимальный срок хранения |  | EA | 1 |  | 0 |  |  |  |  | ASTRAKHAN KOMSOMOLSKAYA KROPOTKIN MT
154 |  | 1032031 |  | WEST CENTRAL MT | ГСО ТЗ-4 (т-ра застывания в пределах (8…5,6 C) объем 50мл |  | EA | 1 |  | 0 |  |  |  |  | ASTRAKHAN KOMSOMOLSKAYA KROPOTKIN MT
155 |  | 1032166 |  | WEST CENTRAL MT | Канистра алюминиевая 10 литров |  | EA | 1 |  | 0 |  |  |  |  | ASTRAKHAN KOMSOMOLSKAYA KROPOTKIN MT
156 |  | 1032517 |  | WEST CENTRAL MT | Стандартный образец массовой доли серы ГСО СН-0,200-НС (0,180-0,220%) (100 мл) |  | EA | 1 |  | 0 |  |  |  |  | ASTRAKHAN KOMSOMOLSKAYA KROPOTKIN MT
157 |  | 1032700 |  | WEST CENTRAL MT | Секундомер Златоустовского часового завода СОПпр-1в-3-000 |  | EA | 1 |  | 0 |  |  |  |  | ASTRAKHAN KOMSOMOLSKAYA KROPOTKIN MT
158 |  | 1032701 |  | WEST CENTRAL MT | Микрошприц SGE-Chromatec-03-100 мкл газоплотный, фиксированная игла, косоугольный срез |  | EA | 1 |  | 0 |  |  |  |  | ASTRAKHAN KOMSOMOLSKAYA KROPOTKIN MT
159 |  | 1032704 |  | WEST CENTRAL MT | Деэмульгатор диссольван 4411 , наличие паспорта |  | KG | 1 |  | 0 |  |  |  |  | ASTRAKHAN KOMSOMOLSKAYA KROPOTKIN MT
160 |  | 1032708 |  | WEST CENTRAL MT | Гидроокись натрия по ГОСТ 4328, х.ч. или ч.д.а |  | KG | 1 |  | 0 |  |  |  |  | ASTRAKHAN KOMSOMOLSKAYA KROPOTKIN MT
161 |  | 1032765 |  | WEST CENTRAL MT | Индикаторная бумага йодкрахмальная для обнаружения окислителей с паспортом и максимальным сроком хранения |  | PACK | 1 |  | 0 |  |  |  |  | ASTRAKHAN KOMSOMOLSKAYA KROPOTKIN MT
162 |  | 1032794 |  | WEST CENTRAL MT | Воронка лабораторная В-150 |  | EA | 1 |  | 0 |  |  |  |  | ASTRAKHAN KOMSOMOLSKAYA KROPOTKIN MT
163 |  | 1033025 |  | WEST CENTRAL MT | Стандартный образец серы SMO10 (флакон 50 мл) Аттестованное значение 0,2000% |  | EA | 1 |  | 0 |  |  |  |  | ASTRAKHAN KOMSOMOLSKAYA KROPOTKIN MT
164 |  | 1033028 |  | WEST CENTRAL MT | Ртуть (II) азотнокислая, 1-водн. ЧДА, имп. упаковка 50 гр. |  | PACK | 1 |  | 0 |  |  |  |  | ASTRAKHAN KOMSOMOLSKAYA KROPOTKIN MT
165 |  | 1033030 |  | WEST CENTRAL MT | 1,5-дифенилкарбазид (25 грамм) |  | PACK | 1 |  | 0 |  |  |  |  | ASTRAKHAN KOMSOMOLSKAYA KROPOTKIN MT
166 |  | 1033226 |  | WEST CENTRAL MT | ПГС сероводород-метилмеркаптан-этилмеркаптаны 20-30 ррм . Бал 5дм3 |  | EA | 1 |  | 0 |  |  |  |  | ASTRAKHAN KOMSOMOLSKAYA KROPOTKIN MT
167 |  | 1033227 |  | WEST CENTRAL MT | ПГС сероводород-метилмеркаптан-этилмеркаптаны 50-60 ррм . Бал 5дм3 |  | EA | 1 |  | 0 |  |  |  |  | ASTRAKHAN KOMSOMOLSKAYA KROPOTKIN MT
168 |  | 1033301 |  | WEST CENTRAL MT | СО давления насыщенных паров газожидкостной равновесной системы (углеводороды) ГСО 10436-2014 ДНП-3 объем 140мл |  | EA | 1 |  | 0 |  |  |  |  | ASTRAKHAN KOMSOMOLSKAYA KROPOTKIN MT
169 |  | 1033305 |  | WEST CENTRAL MT | Толуол ЧДА, ГОСТ 5789-78 (0,8 кг) |  | KG | 1 |  | 0 |  |  |  |  | ASTRAKHAN KOMSOMOLSKAYA KROPOTKIN MT
170 |  | 1033393 |  | WEST CENTRAL MT | Cепта LB-2 thermogreen Для хроматографа Clarus 500 (кат.№ 20654; 11,0 мм; 7/16“; 1 уп-ка=50 шт ) |  | PACK | 1 |  | 0 |  |  |  |  | ASTRAKHAN KOMSOMOLSKAYA KROPOTKIN MT
171 |  | 1033436 |  | WEST CENTRAL MT | ГСО СТ-Н-В с аттест.значением 0,1-0,3 % (фасовка 250 мл) с сертификатом об утверждении типа, описанием типа, паспортом и максимальным сроком годности |  | EA | 1 |  | 0 |  |  |  |  | ASTRAKHAN KOMSOMOLSKAYA KROPOTKIN MT
172 |  | 1033514 |  | WEST CENTRAL MT | ГСО фракционного состава ФС-3 с паспортом, сертификатом об утверждении типа, описанием типа, максимальным сроком хранения |  | EA | 1 |  | 0 |  |  |  |  | ASTRAKHAN KOMSOMOLSKAYA KROPOTKIN MT
173 |  | 1034221 |  | WEST CENTRAL MT | Прихватка из силиконовой резины для защиты рук |  | EA | 1 |  | 0 |  |  |  |  | ASTRAKHAN KOMSOMOLSKAYA KROPOTKIN MT
174 |  | 1034833 |  | WEST CENTRAL MT | Протирочный материал WypAll X60 в листах 38х42 |  | SHEET | 1 |  | 0 |  |  |  |  | ASTRAKHAN KOMSOMOLSKAYA KROPOTKIN MT
175 |  | 1035477 |  | WEST CENTRAL MT | ГСО давления насыщенных паров нефти СТ-Н-ДНП диапазон 35- 70 кПа; фас.0,4 дм3 |  | EA | 1 |  | 0 |  |  |  |  | ASTRAKHAN KOMSOMOLSKAYA KROPOTKIN MT
176 |  | 1035602 |  | WEST CENTRAL MT | Раствор для хранения электродов HI70300L 500 мл |  | EA | 1 |  | 0 |  |  |  |  | ASTRAKHAN KOMSOMOLSKAYA KROPOTKIN MT
177 |  | 1035603 |  | WEST CENTRAL MT | Натрий хлористый хч ГОСТ 4233-77 |  | KG | 1 |  | 0 |  |  |  |  | ASTRAKHAN KOMSOMOLSKAYA KROPOTKIN MT
178 |  | 1035934 |  | WEST CENTRAL MT | Термометр электронный во взрывозащищенном исполнении ExT-01/1 (диапазон измерения (-40) до (+130) С , погрешность измерения 0,1 С) |  | EA | 1 |  | 0 |  |  |  |  | ASTRAKHAN KOMSOMOLSKAYA KROPOTKIN MT
179 |  | 1036087 |  | WEST CENTRAL MT | Стандарт электропроводимости 12.88 мСм/cм 250мл |  | EA | 1 |  | 0 |  |  |  |  | ASTRAKHAN KOMSOMOLSKAYA KROPOTKIN MT
180 |  | 1036088 |  | WEST CENTRAL MT | Стандарт электропроводимости 1413 мкСм/cм 250мл |  | EA | 1 |  | 0 |  |  |  |  | ASTRAKHAN KOMSOMOLSKAYA KROPOTKIN MT
181 |  | 1036410 |  | WEST CENTRAL MT | Картридж SimpliPak 1 для Системы очистки воды Millipore Simplicity |  | EA | 1 |  | 0 |  |  |  |  | ASTRAKHAN KOMSOMOLSKAYA KROPOTKIN MT
182 |  | 1036413 |  | WEST CENTRAL MT | Криожидкость Kryo 30 (-30..90 C), для термостата Lauda |  | LIT | 1 |  | 0 |  |  |  |  | ASTRAKHAN KOMSOMOLSKAYA KROPOTKIN MT
183 |  | 1036414 |  | WEST CENTRAL MT | Иглы для шприцев SGE 1-2,5мл, 2шт/уп (50мм/23/0.63мм/отверстие сбоку) |  | EA | 1 |  | 0 |  |  |  |  | ASTRAKHAN KOMSOMOLSKAYA KROPOTKIN MT
184 |  | 1036484 |  | WEST CENTRAL MT | Н-Гептан эталонный по ГОСТ 25828-83 |  | LIT | 1 |  | 0 |  |  |  |  | ASTRAKHAN KOMSOMOLSKAYA KROPOTKIN MT
185 |  | 1036490 |  | WEST CENTRAL MT | Паста бензочувствительная «Kolor Kut», 64 гр. |  | EA | 1 |  | 0 |  |  |  |  | ASTRAKHAN KOMSOMOLSKAYA KROPOTKIN MT
186 |  | 1036564 |  | WEST CENTRAL MT | Воронка для экстракции объемом 500 мл, с тефлоновым краном в полном соответствии с ГОСТ 21534 метод А. |  | EA | 1 |  | 0 |  |  |  |  | ASTRAKHAN KOMSOMOLSKAYA KROPOTKIN MT
187 |  | 1036565 |  | WEST CENTRAL MT | Автоматическая бюретка, боросиликатное темное стекло, класс AS, объем 10 мл, цена деления 0,02 мл, точность 0,02 мл, первичная поверка |  | EA | 1 |  | 0 |  |  |  |  | ASTRAKHAN KOMSOMOLSKAYA KROPOTKIN MT
188 |  | 1036566 |  | WEST CENTRAL MT | Тедларовый пакет, 10 шт/уп, SKC |  | PACK | 1 |  | 0 |  |  |  |  | ASTRAKHAN KOMSOMOLSKAYA KROPOTKIN MT
189 |  | 1036566 |  | WEST CENTRAL MT | Тедларовый пакет, 10 шт/уп, SKC |  | EA | 1 |  | 0 |  |  |  |  | ASTRAKHAN KOMSOMOLSKAYA KROPOTKIN MT
190 |  | 1036567 |  | WEST CENTRAL MT | Силикагель для хроматографических колонок |  | EA | 1 |  | 0 |  |  |  |  | ASTRAKHAN KOMSOMOLSKAYA KROPOTKIN MT
191 |  | 1036568 |  | WEST CENTRAL MT | Буферный раствор рН 4.01 6*250мл. Сертификат DKD |  | PACK | 1 |  | 0 |  |  |  |  | ASTRAKHAN KOMSOMOLSKAYA KROPOTKIN MT
192 |  | 1036569 |  | WEST CENTRAL MT | Буферный раствор рН 7.0 6*250мл. Сертификат DKD |  | PACK | 1 |  | 0 |  |  |  |  | ASTRAKHAN KOMSOMOLSKAYA KROPOTKIN MT
193 |  | 1036570 |  | WEST CENTRAL MT | Буферный раствор рН 9.21 6*250мл. Сертификат DKD |  | PACK | 1 |  | 0 |  |  |  |  | ASTRAKHAN KOMSOMOLSKAYA KROPOTKIN MT
194 |  | 1037211 |  | WEST CENTRAL MT | ПГС сероводород-метилмеркаптан-этилмеркаптан-азот в баллоне об.5 дм3, 5-7 ppm |  | EA | 1 |  | 0 |  |  |  |  | ASTRAKHAN KOMSOMOLSKAYA KROPOTKIN MT
195 |  | 1037212 |  | WEST CENTRAL MT | Манометр МПТИ-У3-100.0k-0.4-корр-П.П.Пас |  | EA | 1 |  | 0 |  |  |  |  | ASTRAKHAN KOMSOMOLSKAYA KROPOTKIN MT
196 |  | 1037220 |  | WEST CENTRAL MT | Защитная канистра из нержавеющей стали с навинчивающимся колпачком и с краном сброса давления, 5 л, 200*130*310 |  | EA | 1 |  | 0 |  |  |  |  | ASTRAKHAN KOMSOMOLSKAYA KROPOTKIN MT
197 |  | 1037221 |  | WEST CENTRAL MT | Калия гидроксид, 0,5 кг |  | KG | 1 |  | 0 |  |  |  |  | ASTRAKHAN KOMSOMOLSKAYA KROPOTKIN MT
198 |  | 1037348 |  | WEST CENTRAL MT | Термогигрометр с функцией отображения давления Testo 622 |  | EA | 1 |  | 0 |  |  |  |  | ASTRAKHAN KOMSOMOLSKAYA KROPOTKIN MT
199 |  | 1037349 |  | WEST CENTRAL MT | Термометр ТИН-12 +34...+42 РТУТЬ |  | EA | 1 |  | 0 |  |  |  |  | ASTRAKHAN KOMSOMOLSKAYA KROPOTKIN MT
200 |  | 1038037 |  | WEST CENTRAL MT | ДНП-40-НС ГСО давления насыщенных паров, диапазон 42..48 кПа, ГСО 9333-2009, 250 мл |  | EA | 1 |  | 0 |  |  |  |  | ASTRAKHAN KOMSOMOLSKAYA KROPOTKIN MT
201 |  | 1038038 |  | WEST CENTRAL MT | ДНП-50-НС ГСО давления насыщенных паров, диапазон 49..52 кПа, ГСО 9334-2009, 250 мл |  | EA | 1 |  | 0 |  |  |  |  | ASTRAKHAN KOMSOMOLSKAYA KROPOTKIN MT
202 |  | 1039415 |  | WEST CENTRAL MT | Промывалка VIT, с широким горлом на 500мл, маркировка толуол, кат. №1352949 |  | EA | 1 |  | 0 |  |  |  |  | ASTRAKHAN KOMSOMOLSKAYA KROPOTKIN MT
203 |  | 1039416 |  | WEST CENTRAL MT | Промывалка VIT, с широким горлом на 500мл, маркировка гептан, кат. №1352899 |  | EA | 1 |  | 0 |  |  |  |  | ASTRAKHAN KOMSOMOLSKAYA KROPOTKIN MT
204 |  | 1039419 |  | WEST CENTRAL MT | Промывалка VIT, с широким горлом на 250мл, маркировка ацетон |  | EA | 1 |  | 0 |  |  |  |  | ASTRAKHAN KOMSOMOLSKAYA KROPOTKIN MT
205 |  | 1039420 |  | WEST CENTRAL MT | Промывалка VIT, с широким горлом на 250мл, маркировка дистиллированная вода |  | EA | 1 |  | 0 |  |  |  |  | ASTRAKHAN KOMSOMOLSKAYA KROPOTKIN MT
206 |  | 1039422 |  | WEST CENTRAL MT | Промывалка VIT, с широким горлом на 250мл, маркировка этанол |  | EA | 1 |  | 0 |  |  |  |  | ASTRAKHAN KOMSOMOLSKAYA KROPOTKIN MT
207 |  | 1039423 |  | WEST CENTRAL MT | Бутыль-промывалка с системой защиты (Buerkle, Германия), надпись "Дистиллированная вода", 500мл. Кат № 0310-2050 |  | EA | 1 |  | 0 |  |  |  |  | ASTRAKHAN KOMSOMOLSKAYA KROPOTKIN MT
208 |  | 1039424 |  | WEST CENTRAL MT | Бутыль-промывалка с системой защиты (Buerkle, Германия), надпись "Этанол", 500мл. Кат № 0310-2054 |  | EA | 1 |  | 0 |  |  |  |  | ASTRAKHAN KOMSOMOLSKAYA KROPOTKIN MT
209 |  | 1039425 |  | WEST CENTRAL MT | Бутыль-промывалка с системой защиты (Buerkle, Германия),без надписи, 500мл. Кат № 0310-2056 |  | EA | 1 |  | 0 |  |  |  |  | ASTRAKHAN KOMSOMOLSKAYA KROPOTKIN MT
210 |  | 1039426 |  | WEST CENTRAL MT | Бутыль-промывалка с системой защиты (Buerkle, Германия), надпись "Ацетон", 500мл. Кат № 0310-2051 |  | EA | 1 |  | 0 |  |  |  |  | ASTRAKHAN KOMSOMOLSKAYA KROPOTKIN MT
211 |  | 1039427 |  | WEST CENTRAL MT | Прихватка HOT Grip, для большого пальца и 1 или 2-х пальцев руки, кат.№ 9768-003 |  | EA | 1 |  | 0 |  |  |  |  | ASTRAKHAN KOMSOMOLSKAYA KROPOTKIN MT
212 |  | 1039434 |  | WEST CENTRAL MT | Устройство для пипетирования (PP) 2мл |  | EA | 1 |  | 0 |  |  |  |  | ASTRAKHAN KOMSOMOLSKAYA KROPOTKIN MT
213 |  | 1039493 |  | WEST CENTRAL MT | ГСО УЭП-5 7378-97 |  | EA | 1 |  | 0 |  |  |  |  | ASTRAKHAN KOMSOMOLSKAYA KROPOTKIN MT
214 |  | 1040654 |  | WEST CENTRAL MT | Тетрахлорид титана в ампулах по 100 мл для анализа |  | EA | 1 |  | 0 |  |  |  |  | ASTRAKHAN KOMSOMOLSKAYA KROPOTKIN MT
215 |  | 1040655 |  | WEST CENTRAL MT | СТ Азотная кислота 0,1 Н |  | PACK | 1 |  | 0 |  |  |  |  | ASTRAKHAN KOMSOMOLSKAYA KROPOTKIN MT
216 |  | 1046083 |  | WEST CENTRAL MT | Рамка ячейки (30шт./короб.) |  | PACK | 1 |  | 0 |  |  |  |  | ASTRAKHAN KOMSOMOLSKAYA KROPOTKIN MT
217 |  | 1046084 |  | WEST CENTRAL MT | Окно ячейки (100шт./короб.) |  | PACK | 1 |  | 0 |  |  |  |  | ASTRAKHAN KOMSOMOLSKAYA KROPOTKIN MT
218 |  | 1046755 |  | WEST CENTRAL MT | Нефрас С2-80/120 ТУ 38.401.-67-108-92 фасовка 5 л |  | EA | 1 |  | 0 |  |  |  |  | ASTRAKHAN KOMSOMOLSKAYA KROPOTKIN MT
219 |  | 1047947 |  | WEST CENTRAL MT | Микрошприц SGE-Chromatec-01-1 мкл |  | EA | 1 |  | 0 |  |  |  |  | ASTRAKHAN KOMSOMOLSKAYA KROPOTKIN MT
220 |  | 1048864 |  | WEST CENTRAL MT | Н-ПВ ГСО состава нефти (плотность при 20 0С и 15 0С, кинематическая вязкость при 20 0С), ГСО 9022-2008 |  | SET | 1 |  | 0 |  |  |  |  | ASTRAKHAN KOMSOMOLSKAYA KROPOTKIN MT
221 |  | 1049359 |  | WEST CENTRAL MT | Термометр лабораторный электронный , диапазон -50 °С..300 °С, разрешение 0,01°С, погрешность 0,05 °С. ЛТ-300-Н ( стандартная модель - нержавеющая сталь, 240мм) |  | EA | 1 |  | 0 |  |  |  |  | ASTRAKHAN KOMSOMOLSKAYA KROPOTKIN MT
222 |  | 1050117 |  | WEST CENTRAL MT | ГСО ТЗ-1 (температура застывания в пределах -50,0 ... -53,0 С), объем 50 мл |  | EA | 1 |  | 0 |  |  |  |  | ASTRAKHAN KOMSOMOLSKAYA KROPOTKIN MT
223 |  | 1050118 |  | WEST CENTRAL MT | ГСО ТТЗ-10-ЭК (температура застывания в пределах -15,0 ... -5,0 С), объем 100 мл |  | EA | 1 |  | 0 |  |  |  |  | ASTRAKHAN KOMSOMOLSKAYA KROPOTKIN MT
224 |  | 1050119 |  | WEST CENTRAL MT | ГСО ТТЗ-20-ЭК (температура застывания в пределах -23,0 ... -17,0 С), объем 100 мл |  | EA | 1 |  | 0 |  |  |  |  | ASTRAKHAN KOMSOMOLSKAYA KROPOTKIN MT
225 |  | 1050120 |  | WEST CENTRAL MT | ГСО ТТЗ-30-ЭК (температура застывания в пределах -33,0 ... -27,0 С), объем 100 мл |  | EA | 1 |  | 0 |  |  |  |  | ASTRAKHAN KOMSOMOLSKAYA KROPOTKIN MT
226 |  | 1050121 |  | WEST CENTRAL MT | ГСО СТ-Н-В с аттест.значением 1,0-2,0 % (фасовка 250 мл) с сертификатом об утверждении типа, описанием типа, паспортом и максимальным сроком годности |  | EA | 1 |  | 0 |  |  |  |  | ASTRAKHAN KOMSOMOLSKAYA KROPOTKIN MT
227 |  | 1051322 |  | WEST CENTRAL MT | Демеркуризационный комплект DEMERKIT SKM-50 (лабораторный) |  | EA | 1 |  | 0 |  |  |  |  | ASTRAKHAN KOMSOMOLSKAYA KROPOTKIN MT
228 |  | 1051327 |  | WEST CENTRAL MT | Пробоотборник ПГО-50 (5 МПа), материал- аллюминий |  | EA | 1 |  | 0 |  |  |  |  | ASTRAKHAN KOMSOMOLSKAYA KROPOTKIN MT
229 |  | 1052661 |  | WEST CENTRAL MT | Флакон-капельница из янтарного стекла, 30 мл |  | EA | 1 |  | 0 |  |  |  |  | ASTRAKHAN KOMSOMOLSKAYA KROPOTKIN MT
230 |  | 1052662 |  | WEST CENTRAL MT | Флакон-капельница из янтарного стекла, 50 мл |  | EA | 1 |  | 0 |  |  |  |  | ASTRAKHAN KOMSOMOLSKAYA KROPOTKIN MT
231 |  | 1052663 |  | WEST CENTRAL MT | Стекло часовое, 90 мм |  | EA | 1 |  | 0 |  |  |  |  | ASTRAKHAN KOMSOMOLSKAYA KROPOTKIN MT
232 |  | 1052665 |  | WEST CENTRAL MT | Чашка кристаллизационная с носиком ЧК-2, 900 мл |  | EA | 1 |  | 0 |  |  |  |  | ASTRAKHAN KOMSOMOLSKAYA KROPOTKIN MT
233 |  | 1052666 |  | WEST CENTRAL MT | Чашка кристаллизационная с носиком ЧК-2, 2000 мл |  | EA | 1 |  | 0 |  |  |  |  | ASTRAKHAN KOMSOMOLSKAYA KROPOTKIN MT
234 |  | 1052668 |  | WEST CENTRAL MT | Колба для вакуумного фильтрования с быстроразъемным соединением Duran, объем 2000 мл. |  | EA | 1 |  | 0 |  |  |  |  | ASTRAKHAN KOMSOMOLSKAYA KROPOTKIN MT
235 |  | 1052669 |  | WEST CENTRAL MT | Колба для вакуумного фильтрования с быстроразъемным соединением Duran, объем 1000 мл. |  | EA | 1 |  | 0 |  |  |  |  | ASTRAKHAN KOMSOMOLSKAYA KROPOTKIN MT
236 |  | 1052671 |  | WEST CENTRAL MT | Колба для вакуумного фильтрования с быстроразъемным соединением Duran, объем 250 мл . |  | EA | 1 |  | 0 |  |  |  |  | ASTRAKHAN KOMSOMOLSKAYA KROPOTKIN MT
237 |  | 1052681 |  | WEST CENTRAL MT | Колба мерная 1-100-2 ГОСТ 1770-74 |  | EA | 1 |  | 0 |  |  |  |  | ASTRAKHAN KOMSOMOLSKAYA KROPOTKIN MT
238 |  | 1052682 |  | WEST CENTRAL MT | Колба мерная 1-250-2 ГОСТ 1770-74 |  | EA | 1 |  | 0 |  |  |  |  | ASTRAKHAN KOMSOMOLSKAYA KROPOTKIN MT
239 |  | 1052683 |  | WEST CENTRAL MT | Колба мерная 1-500-2 ГОСТ 1770-74 |  | EA | 1 |  | 0 |  |  |  |  | ASTRAKHAN KOMSOMOLSKAYA KROPOTKIN MT
240 |  | 1052684 |  | WEST CENTRAL MT | Пипетка с одной меткой 2-2-1 по ГОСТ 29169-91 |  | EA | 1 |  | 0 |  |  |  |  | ASTRAKHAN KOMSOMOLSKAYA KROPOTKIN MT
241 |  | 1052685 |  | WEST CENTRAL MT | Пипетка с одной меткой 2-2-2 по ГОСТ 29169-91 |  | EA | 1 |  | 0 |  |  |  |  | ASTRAKHAN KOMSOMOLSKAYA KROPOTKIN MT
242 |  | 1052686 |  | WEST CENTRAL MT | Пипетка с одной меткой 2-2-5 по ГОСТ 29169-91 |  | EA | 1 |  | 0 |  |  |  |  | ASTRAKHAN KOMSOMOLSKAYA KROPOTKIN MT
243 |  | 1052687 |  | WEST CENTRAL MT | Пипетка с одной меткой 2-2-10 по ГОСТ 29169-91 |  | EA | 1 |  | 0 |  |  |  |  | ASTRAKHAN KOMSOMOLSKAYA KROPOTKIN MT
244 |  | 1052688 |  | WEST CENTRAL MT | Пипетка с одной меткой 2-2-25 по ГОСТ 29169-91 |  | EA | 1 |  | 0 |  |  |  |  | ASTRAKHAN KOMSOMOLSKAYA KROPOTKIN MT
245 |  | 1052689 |  | WEST CENTRAL MT | Пипетка с одной меткой 2-2-50 по ГОСТ 29169-91 |  | EA | 1 |  | 0 |  |  |  |  | ASTRAKHAN KOMSOMOLSKAYA KROPOTKIN MT
246 |  | 1052690 |  | WEST CENTRAL MT | Пипетка с одной меткой 2-2-100 по ГОСТ 29169-91 |  | EA | 1 |  | 0 |  |  |  |  | ASTRAKHAN KOMSOMOLSKAYA KROPOTKIN MT
247 |  | 1052694 |  | WEST CENTRAL MT | Пипетка градуированная 1-2-1-10 по ГОСТ 29227-91 |  | EA | 1 |  | 0 |  |  |  |  | ASTRAKHAN KOMSOMOLSKAYA KROPOTKIN MT
248 |  | 1052698 |  | WEST CENTRAL MT | Стаканчик для взвешивания (бюкс) СВ-45 мл, 38*70 Duran |  | EA | 1 |  | 0 |  |  |  |  | ASTRAKHAN KOMSOMOLSKAYA KROPOTKIN MT
249 |  | 1052814 |  | WEST CENTRAL MT | Промывалка VIT с широким горлом, 500 мл, маркировка - ксилол, кат. № 1352959 |  | EA | 1 |  | 0 |  |  |  |  | ASTRAKHAN KOMSOMOLSKAYA KROPOTKIN MT
250 |  | 1052815 |  | WEST CENTRAL MT | Промывалка VIT с широким горлом, 500 мл, маркировка - гексан, кат. № 1352909 |  | EA | 1 |  | 0 |  |  |  |  | ASTRAKHAN KOMSOMOLSKAYA KROPOTKIN MT
251 |  | 1053208 |  | WEST CENTRAL MT | Набор из 8-ми резиновых прокладок для фильтрования |  | EA | 1 |  | 0 |  |  |  |  | ASTRAKHAN KOMSOMOLSKAYA KROPOTKIN MT
252 |  | 1054702 |  | WEST CENTRAL MT | ГСО массовая доля серы в нефтепродуктах СТ-НП-С ГСО 9323–2009 МСО 1792:2012 (содержание серы от 0,050 % до 0,090 %) |  | EA | 1 |  | 0 |  |  |  |  | ASTRAKHAN KOMSOMOLSKAYA KROPOTKIN MT
253 |  | 1055145 |  | WEST CENTRAL MT | Моющее средство FAIRY 5 литр, ТУ 2383-075-00204300-99 |  | CAN | 1 |  | 0 |  |  |  |  | ASTRAKHAN KOMSOMOLSKAYA KROPOTKIN MT
254 |  | 1055146 |  | WEST CENTRAL MT | Моющее средство для ручного мытья пробоотборной посуды (обезжиривающее) в таре 5 л |  | CAN | 1 |  | 0 |  |  |  |  | ASTRAKHAN KOMSOMOLSKAYA KROPOTKIN MT
255 |  | 1056245 |  | WEST CENTRAL MT | Лупа 600, 2,5x/5x, 90/21 мм, 12 LED, металл |  | EA | 1 |  | 0 |  |  |  |  | ASTRAKHAN KOMSOMOLSKAYA KROPOTKIN MT
256 |  | 1066248 |  | WEST CENTRAL MT | Моющее средство FAIRY 900 мл, ТУ 2383-075-00204300-99 |  | EA | 1 |  | 0 |  |  |  |  | ASTRAKHAN KOMSOMOLSKAYA KROPOTKIN MT
257 |  | 1066249 |  | WEST CENTRAL MT | Перчатки "Тач-н-таф" 7.241 размер 6.5- 7 |  | PAIR | 1 |  | 0 |  |  |  |  | ASTRAKHAN KOMSOMOLSKAYA KROPOTKIN MT
258 |  | 1066251 |  | WEST CENTRAL MT | Перчатки "Тач-н-таф" 7.241 размер 7.5- 8 |  | PAIR | 1 |  | 0 |  |  |  |  | ASTRAKHAN KOMSOMOLSKAYA KROPOTKIN MT
259 |  | 1066252 |  | WEST CENTRAL MT | Моющее средство для ручного мытья пробоотборной посуды (обезжиривающее) в таре 5 л |  | LIT | 1 |  | 0 |  |  |  |  | ASTRAKHAN KOMSOMOLSKAYA KROPOTKIN MT
260 |  | 1066253 |  | WEST CENTRAL MT | Контейнер ячейки (100 шт в упаковке) |  | PACK | 1 |  | 0 |  |  |  |  | ASTRAKHAN KOMSOMOLSKAYA KROPOTKIN MT
261 |  | 1066255 |  | WEST CENTRAL MT | ГСТ СТ-Н-П с аттестованным значением выше 6-7 % ( фасовка 100 мл) Наличие паспорта, максимальный срок хранения |  | EA | 1 |  | 0 |  |  |  |  | ASTRAKHAN KOMSOMOLSKAYA KROPOTKIN MT
262 |  | 1066263 |  | WEST CENTRAL MT | Комплект ГСО SMO10(HL) для калибровки и поверки: 0; 0,05; 0,3; 0,75; 1; 2 вес.% S |  | EA | 1 |  | 0 |  |  |  |  | ASTRAKHAN KOMSOMOLSKAYA KROPOTKIN MT
263 |  | 1067254 |  | WEST CENTRAL MT | Банка для реактивов 2000 мл (тёмное стекло) с градуировкой |  | EA | 1 |  | 0 |  |  |  |  | ASTRAKHAN KOMSOMOLSKAYA KROPOTKIN MT
264 |  | 1069820 |  | WEST CENTRAL MT | Индикатор тимоловый синий водорастворимый-кислотно-основной, 40 гр |  | EA | 1 |  | 0 |  |  |  |  | ASTRAKHAN KOMSOMOLSKAYA KROPOTKIN MT
265 |  | 1069821 |  | WEST CENTRAL MT | рН- метрия Стандарт -титр тип 5 (рН=9,18) в комплекте 6 ампул по 1 дм3 ГОСТ 8.135-74 |  | EA | 1 |  | 0 |  |  |  |  | ASTRAKHAN KOMSOMOLSKAYA KROPOTKIN MT
266 |  | 1070825 |  | WEST CENTRAL MT | Септа 11мм (50шт/упаковка) |  | EA | 1 |  | 0 |  |  |  |  | ASTRAKHAN KOMSOMOLSKAYA KROPOTKIN MT
267 |  | 1070826 |  | WEST CENTRAL MT | Cтакан химический низкий с носиком, 25 мл |  | EA | 1 |  | 0 |  |  |  |  | ASTRAKHAN KOMSOMOLSKAYA KROPOTKIN MT
268 |  | 1070827 |  | WEST CENTRAL MT | Cтакан химический низкий с носиком, 50 мл |  | EA | 1 |  | 0 |  |  |  |  | ASTRAKHAN KOMSOMOLSKAYA KROPOTKIN MT
269 |  | 1070828 |  | WEST CENTRAL MT | Cтакан химический низкий с носиком, 100 мл |  | EA | 1 |  | 0 |  |  |  |  | ASTRAKHAN KOMSOMOLSKAYA KROPOTKIN MT
270 |  | 1070830 |  | WEST CENTRAL MT | Колба коническая Эрленмейера, DURAN, с широким горлом, объем 50 мл |  | EA | 1 |  | 0 |  |  |  |  | ASTRAKHAN KOMSOMOLSKAYA KROPOTKIN MT
271 |  | 1070831 |  | WEST CENTRAL MT | Колба коническая Эрленмейера, DURAN, со стандартным шлифом, объем 50 мл |  | EA | 1 |  | 0 |  |  |  |  | ASTRAKHAN KOMSOMOLSKAYA KROPOTKIN MT
272 |  | 1070832 |  | WEST CENTRAL MT | Бутыль лабораторный с резьбой, DURAN, янтарное стекло, объем 125 мл |  | EA | 1 |  | 0 |  |  |  |  | ASTRAKHAN KOMSOMOLSKAYA KROPOTKIN MT
273 |  | 1070834 |  | WEST CENTRAL MT | Цилиндр 1-5-2 с носиком ГОСТ 1770-74 |  | EA | 1 |  | 0 |  |  |  |  | ASTRAKHAN KOMSOMOLSKAYA KROPOTKIN MT
274 |  | 1070835 |  | WEST CENTRAL MT | Воронка лабораторная В 100-150 ХС |  | EA | 1 |  | 0 |  |  |  |  | ASTRAKHAN KOMSOMOLSKAYA KROPOTKIN MT
275 |  | 1070836 |  | WEST CENTRAL MT | Колба мерная со стеклянной пробкой 2-100-2 ГОСТ 1770-74 |  | EA | 1 |  | 0 |  |  |  |  | ASTRAKHAN KOMSOMOLSKAYA KROPOTKIN MT
276 |  | 1070837 |  | WEST CENTRAL MT | Стандартный образец массовой доли парафинов в нефти, СО МДПН-ПА, ГСО 10149-2012, Аттестованное значение (2,0 .. 3,9) % |  | EA | 1 |  | 0 |  |  |  |  | ASTRAKHAN KOMSOMOLSKAYA KROPOTKIN MT
277 |  | 1070838 |  | WEST CENTRAL MT | Стандартный образец массовой доли парафинов в нефти, СО МДПН-ПА, ГСО 10149-2012, Аттестованное значение (4,0 .. 5,9) % |  | EA | 1 |  | 0 |  |  |  |  | ASTRAKHAN KOMSOMOLSKAYA KROPOTKIN MT
278 |  | 1070839 |  | WEST CENTRAL MT | Стандартный образец массовой доли парафинов в нефти, СО МДПН-ПА, ГСО 10149-2012, Аттестованное значение (6,0.. 10) % |  | EA | 1 |  | 0 |  |  |  |  | ASTRAKHAN KOMSOMOLSKAYA KROPOTKIN MT
279 |  | 1070840 |  | WEST CENTRAL MT | Перекись водорода техническая, марка А, ГОСТ 177 |  | KG | 1 |  | 0 |  |  |  |  | ASTRAKHAN KOMSOMOLSKAYA KROPOTKIN MT
280 |  | 1070842 |  | WEST CENTRAL MT | Hydranal water standart 1.0 . Кат. Номер 34828.Фасовка 40мл.Стандарт воды. идет с товаром только сертификат и паспорт. |  | PACK | 1 |  | 0 |  |  |  |  | ASTRAKHAN KOMSOMOLSKAYA KROPOTKIN MT
281 |  | 1071119 |  | WEST CENTRAL MT | Корзина Heathrow Scientific |  | EA | 1 |  | 0 |  |  |  |  | ASTRAKHAN KOMSOMOLSKAYA KROPOTKIN MT
282 |  | 1071332 |  | WEST CENTRAL MT | Лайнер 6.236.034 для газового хроматографа "Кристалл-5000" |  | EA | 1 |  | 0 |  |  |  |  | ASTRAKHAN KOMSOMOLSKAYA KROPOTKIN MT
283 |  | 1071772 |  | WEST CENTRAL MT | ГСО состава и свойств нефти СТ-Н-ПВС аттестованное значение: плотность 800,0 - 830кг/м3, сера- (0,1-0,5)% |  | SET | 1 |  | 0 |  |  |  |  | ASTRAKHAN KOMSOMOLSKAYA KROPOTKIN MT
284 |  | 1071773 |  | WEST CENTRAL MT | ГСО МДНП - ПА Массовая доля парафина в пределах 6,0-10,0% фас. 100мл |  | EA | 1 |  | 0 |  |  |  |  | ASTRAKHAN KOMSOMOLSKAYA KROPOTKIN MT
285 |  | 1071774 |  | WEST CENTRAL MT | ГСО массовой доли механических примесей в нефти СТ-Н-МП фас.0,25 дм3 аттестованное значение мех.примесей от 0,01 до 0,05% |  | EA | 1 |  | 0 |  |  |  |  | ASTRAKHAN KOMSOMOLSKAYA KROPOTKIN MT
286 |  | 1071775 |  | WEST CENTRAL MT | ГСО фракционного состава нефти СТ-Н-ФС ГСО 9271-2008, - объем отгона при 200оС(40-60)%, объем отгона при 300 оС(50-70) фас. 0,4 дм3 |  | EA | 1 |  | 0 |  |  |  |  | ASTRAKHAN KOMSOMOLSKAYA KROPOTKIN MT
287 |  | 1072041 |  | WEST CENTRAL MT | Перчатки "ТАЧ Н ТАФФ" размер 7,5- 8 (с пудрой) |  | PAIR | 1 |  | 0 |  |  |  |  | ASTRAKHAN KOMSOMOLSKAYA KROPOTKIN MT
288 |  | 1072056 |  | WEST CENTRAL MT | Пробка для колбы из материала NBR, 31/38, с отверстием 7мм |  | EA | 1 |  | 0 |  |  |  |  | ASTRAKHAN KOMSOMOLSKAYA KROPOTKIN MT
289 |  | 1074502 |  | WEST CENTRAL MT | ГСО состава и свойств нефти (СТ-Н-ПВС) Комплект из 2-х пластиковых флаконов объемом 2,1 дм3 плотность 770-800 кг/м3, вязкость до 5 мм2/с, сера 0,1-2,0% |  | SET | 1 |  | 0 |  |  |  |  | ASTRAKHAN KOMSOMOLSKAYA KROPOTKIN MT
290 |  | 1074639 |  | WEST CENTRAL MT | РЭВ-2-ЭК ГСО 9498-2009 МСО 1724:2011 (при 20С), 100 мл |  | EA | 1 |  | 0 |  |  |  |  | ASTRAKHAN KOMSOMOLSKAYA KROPOTKIN MT
291 |  | 1074640 |  | WEST CENTRAL MT | РЭВ-5-ЭК ГСО 9499-2009 МСО 1725:2011 (при 20С), 100 мл |  | EA | 1 |  | 0 |  |  |  |  | ASTRAKHAN KOMSOMOLSKAYA KROPOTKIN MT
292 |  | 1074641 |  | WEST CENTRAL MT | РЭВ-10-ЭК ГСО 9500-2009 МСО 1726:2011 (при 20С), 100 мл |  | EA | 1 |  | 0 |  |  |  |  | ASTRAKHAN KOMSOMOLSKAYA KROPOTKIN MT
293 |  | 1074644 |  | WEST CENTRAL MT | ДНП-30-ЭК ГСО 8525-2004 диапазон 32-38 250 мл, 3.05.03.02.0070, 250 мл |  | EA | 1 |  | 0 |  |  |  |  | ASTRAKHAN KOMSOMOLSKAYA KROPOTKIN MT
294 |  | 1074646 |  | WEST CENTRAL MT | ДНП-40-ЭК ГСО 8526-2004 диапазон 42-49 (Прекурсор), 3.05.03.02.0120, 250 мл |  | EA | 1 |  | 0 |  |  |  |  | ASTRAKHAN KOMSOMOLSKAYA KROPOTKIN MT
295 |  | 1074647 |  | WEST CENTRAL MT | ДНП-50-ЭК ГСО 8527-2004 диапазон 49-55 250 мл, 3.05.03.02.0140, 250 мл |  | EA | 1 |  | 0 |  |  |  |  | ASTRAKHAN KOMSOMOLSKAYA KROPOTKIN MT
296 |  | 1074771 |  | WEST CENTRAL MT | Уплотнительная лента из ПТФЭ |  | EA | 1 |  | 0 |  |  |  |  | ASTRAKHAN KOMSOMOLSKAYA KROPOTKIN MT
297 |  | 1074774 |  | WEST CENTRAL MT | Подносы для инструментов 240*180*17 мм |  | EA | 1 |  | 0 |  |  |  |  | ASTRAKHAN KOMSOMOLSKAYA KROPOTKIN MT
298 |  | 1074775 |  | WEST CENTRAL MT | Подносы для инструментов 268*208*17 мм |  | EA | 1 |  | 0 |  |  |  |  | ASTRAKHAN KOMSOMOLSKAYA KROPOTKIN MT
299 |  | 1074779 |  | WEST CENTRAL MT | Зажим гибкий, длина 300 мм |  | EA | 1 |  | 0 |  |  |  |  | ASTRAKHAN KOMSOMOLSKAYA KROPOTKIN MT
300 |  | 1074780 |  | WEST CENTRAL MT | Трехсторонний зажим |  | EA | 1 |  | 0 |  |  |  |  | ASTRAKHAN KOMSOMOLSKAYA KROPOTKIN MT
301 |  | 1074781 |  | WEST CENTRAL MT | Ерш, d=18 мм |  | EA | 1 |  | 0 |  |  |  |  | ASTRAKHAN KOMSOMOLSKAYA KROPOTKIN MT
302 |  | 1074782 |  | WEST CENTRAL MT | Ерш, d=25 мм |  | EA | 1 |  | 0 |  |  |  |  | ASTRAKHAN KOMSOMOLSKAYA KROPOTKIN MT
303 |  | 1074783 |  | WEST CENTRAL MT | Ерш, d=90 мм |  | EA | 1 |  | 0 |  |  |  |  | ASTRAKHAN KOMSOMOLSKAYA KROPOTKIN MT
304 |  | 1075003 |  | WEST CENTRAL MT | Колба круглодонная K-1-250-29/32 TC, 250мл |  | EA | 1 |  | 0 |  |  |  |  | ASTRAKHAN KOMSOMOLSKAYA KROPOTKIN MT
305 |  | 1075005 |  | WEST CENTRAL MT | Молекулярные сита, 250 г |  | EA | 1 |  | 0 |  |  |  |  | ASTRAKHAN KOMSOMOLSKAYA KROPOTKIN MT
306 |  | 1075007 |  | WEST CENTRAL MT | Растворитель для титрования по Фишеру, HYDRANAL-Solvent CM (рабочая среда) |  | EA | 1 |  | 0 |  |  |  |  | ASTRAKHAN KOMSOMOLSKAYA KROPOTKIN MT
307 |  | 1075008 |  | WEST CENTRAL MT | Игла одноразовая для инъекций 0,80 x 120 мм, 21G , 100 шт/уп, Артикул 466543 |  | PACK | 1 |  | 0 |  |  |  |  | ASTRAKHAN KOMSOMOLSKAYA KROPOTKIN MT
308 |  | 1075009 |  | WEST CENTRAL MT | Шприц BD Discardit 2-х компонентный Luer Slip с иглой 10 ml Luer Slip с иглой 21 G (0,8 х 40 mm) |  | PACK | 1 |  | 0 |  |  |  |  | ASTRAKHAN KOMSOMOLSKAYA KROPOTKIN MT
309 |  | 1075010 |  | WEST CENTRAL MT | Комбинированный pH-электрод, InLab Expert Pro |  | EA | 1 |  | 0 |  |  |  |  | ASTRAKHAN KOMSOMOLSKAYA KROPOTKIN MT
310 |  | 1075011 |  | WEST CENTRAL MT | Кондуктометрический датчик, InLab 741 (0.001 – 500 mS/cm, 0 °C – 100 °C) |  | EA | 1 |  | 0 |  |  |  |  | ASTRAKHAN KOMSOMOLSKAYA KROPOTKIN MT
311 |  | 1075386 |  | WEST CENTRAL MT | ГСО массовой доли серы в минеральном масле СН-0,000-ЭК, фас.0,100 дм3 |  | EA | 1 |  | 0 |  |  |  |  | ASTRAKHAN KOMSOMOLSKAYA KROPOTKIN MT
312 |  | 1075387 |  | WEST CENTRAL MT | Стандартный образец массовой доли серы ГСО СН-1,500-ЭК (1,35-1,65%) (100 мл) |  | EA | 1 |  | 0 |  |  |  |  | ASTRAKHAN KOMSOMOLSKAYA KROPOTKIN MT
313 |  | 1075393 |  | WEST CENTRAL MT | ВОДОРОДА перекись 30,00..35,00% марка 8-4, LNN-003.F00110, ТУ 2611-003-25665344-2008 |  | KG | 1 |  | 0 |  |  |  |  | ASTRAKHAN KOMSOMOLSKAYA KROPOTKIN MT
314 |  | 1075395 |  | WEST CENTRAL MT | Кальций безводный хлористый б/в в гранулах, , ГОСТ 450-77 тех |  | KG | 1 |  | 0 |  |  |  |  | ASTRAKHAN KOMSOMOLSKAYA KROPOTKIN MT
315 |  | 1075403 |  | WEST CENTRAL MT | ГСТ СТ-Н-П с аттестванным значением выше 6-7 % ( фасовка 100 мл) Наличие паспорта, максимальный срок хранения |  | EA | 1 |  | 0 |  |  |  |  | ASTRAKHAN KOMSOMOLSKAYA KROPOTKIN MT
316 |  | 1075416 |  | WEST CENTRAL MT | Нефрас С2-80/120 ТУ 38.401.-67-108-92 фасовка 1 л |  | LIT | 1 |  | 0 |  |  |  |  | ASTRAKHAN KOMSOMOLSKAYA KROPOTKIN MT
317 |  | 1075453 |  | WEST CENTRAL MT | Mobil ANTIFREEZE EXTRA (5 л) концентрат сине-зеленый) |  | LIT | 1 |  | 0 |  |  |  |  | ASTRAKHAN KOMSOMOLSKAYA KROPOTKIN MT
318 |  | 1075561 |  | WEST CENTRAL MT | Ерш пробирочный (D10мм, 130х60х10, синт.щетина) |  | EA | 1 |  | 0 |  |  |  |  | ASTRAKHAN KOMSOMOLSKAYA KROPOTKIN MT
319 |  | 1077674 |  | WEST CENTRAL MT | ГСО ТЗН-ПА(10), 50мл |  | EA | 1 |  | 0 |  |  |  |  | ASTRAKHAN KOMSOMOLSKAYA KROPOTKIN MT
320 |  | 1077675 |  | WEST CENTRAL MT | ГСО ТЗН-ПА(30), 50мл |  | EA | 1 |  | 0 |  |  |  |  | ASTRAKHAN KOMSOMOLSKAYA KROPOTKIN MT
321 |  | 1077676 |  | WEST CENTRAL MT | ГСО ТЗН-ПА(5), 50мл |  | EA | 1 |  | 0 |  |  |  |  | ASTRAKHAN KOMSOMOLSKAYA KROPOTKIN MT
322 |  | 1077797 |  | WEST CENTRAL MT | Бумага фильтровальная по ГОСТ 12026 в листах 520х600мм |  | KG | 1 |  | 0 |  |  |  |  | ASTRAKHAN KOMSOMOLSKAYA KROPOTKIN MT
323 |  | 1077798 |  | WEST CENTRAL MT | ФИЛЬТРЫ бумажные обеззоленные ФМ d11см (<0,1%) (100шт/упак), СИНЯЯ ЛЕНТА |  | PACK | 1 |  | 0 |  |  |  |  | ASTRAKHAN KOMSOMOLSKAYA KROPOTKIN MT
324 |  | 1078164 |  | WEST CENTRAL MT | ГСО плотность ПЛ 810-ЭК, диап. 808,0-812,0 кг/м3, фасовка 500 мл |  | EA | 1 |  | 0 |  |  |  |  | ASTRAKHAN KOMSOMOLSKAYA KROPOTKIN MT
325 |  | 1078165 |  | WEST CENTRAL MT | ГСО состава и свойств нефти СТ-Н-ПВС аттестованное значение: плотность 800,0 - 830кг/м3, сера- (0,1-0,5)% |  | EA | 1 |  | 0 |  |  |  |  | ASTRAKHAN KOMSOMOLSKAYA KROPOTKIN MT
326 |  | 1078235 |  | WEST CENTRAL MT | Водонагреватель накопительный THERMEX Hit, Н10-О, 1,5кВт, 230В |  | EA | 1 |  | 0 |  |  |  |  | ASTRAKHAN KOMSOMOLSKAYA KROPOTKIN MT
327 |  | 1078238 |  | WEST CENTRAL MT | Гиря образцовая 50 г, класс Е2 |  | EA | 1 |  | 0 |  |  |  |  | ASTRAKHAN KOMSOMOLSKAYA KROPOTKIN MT
328 |  | 1078240 |  | WEST CENTRAL MT | Гиря образцовая 20 г, класс Е2 |  | EA | 1 |  | 0 |  |  |  |  | ASTRAKHAN KOMSOMOLSKAYA KROPOTKIN MT
329 |  | 1078255 |  | WEST CENTRAL MT | Канистра с широким горлышком и резьбовым соединением 3/4", объем 10 л |  | EA | 1 |  | 0 |  |  |  |  | ASTRAKHAN KOMSOMOLSKAYA KROPOTKIN MT
330 |  | 1078256 |  | WEST CENTRAL MT | Спускной кран "СтопКок", резьба на входе колпачковая гайка 3/4'' |  | EA | 1 |  | 0 |  |  |  |  | ASTRAKHAN KOMSOMOLSKAYA KROPOTKIN MT
331 |  | 1078257 |  | WEST CENTRAL MT | Спускной кран "Компакт", резьба на входе колпачковая гайка 3/4'' |  | EA | 1 |  | 0 |  |  |  |  | ASTRAKHAN KOMSOMOLSKAYA KROPOTKIN MT
332 |  | 1078258 |  | WEST CENTRAL MT | Гексадекан (Цетан) эталонный, ГОСТ 12525-85 |  | LIT | 1 |  | 0 |  |  |  |  | ASTRAKHAN KOMSOMOLSKAYA KROPOTKIN MT
333 |  | 1078598 |  | WEST CENTRAL MT | ХСН-50-ЭК ГСО 9296-2009 диапазон 47,5-52,5 100 мл |  | EA | 1 |  | 0 |  |  |  |  | ASTRAKHAN KOMSOMOLSKAYA KROPOTKIN MT
334 |  | 1078599 |  | WEST CENTRAL MT | ГСО 9264-2008 Массовая концентрация хлористых солей св. 50-200 мг/дм3 фас. 0,25 дм3,значение ближе к 100 мг/дм³, но не более 100 мг/дм³ = 50-100 |  | EA | 1 |  | 0 |  |  |  |  | ASTRAKHAN KOMSOMOLSKAYA KROPOTKIN MT
335 |  | 1078698 |  | WEST CENTRAL MT | РЭВ-2-ЭК ГСО кинематической вязкости при 20С, 100 мл, ГСО 10070-2012 |  | EA | 1 |  | 0 |  |  |  |  | ASTRAKHAN KOMSOMOLSKAYA KROPOTKIN MT
336 |  | 1078708 |  | WEST CENTRAL MT | ГСО ВФ-ПА-1 (0,01) 5мл, ГСО ВФ-ПА-2 (0,1) 5мл, ГСО ВФ-ПА-2(1), 5 мл |  | PACK | 1 |  | 0 |  |  |  |  | ASTRAKHAN KOMSOMOLSKAYA KROPOTKIN MT
337 |  | 1079174 |  | WEST CENTRAL MT | Насадка для экстрагирования твердых веществ с вставным стеклянным вкладышем НЭТВ-50 ХС |  | EA | 1 |  | 0 |  |  |  |  | ASTRAKHAN KOMSOMOLSKAYA KROPOTKIN MT
338 |  | 1079293 |  | WEST CENTRAL MT | Термометр лабораторный электронный , диапазон -50...+200 °С, погрешность ±0.05 °С |  | EA | 1 |  | 0 |  |  |  |  | ASTRAKHAN KOMSOMOLSKAYA KROPOTKIN MT
339 |  | 1079331 |  | WEST CENTRAL MT | Термометр лабораторный электронный , диапазон -50...+200 °С, погрешность ±0.02 °С °С (в диапазоне 0...+100 °С), c датчиком температуры 300 мм |  | EA | 1 |  | 0 |  |  |  |  | ASTRAKHAN KOMSOMOLSKAYA KROPOTKIN MT
340 |  | 1079369 |  | WEST CENTRAL MT | Бензол, чда |  | LIT | 1 |  | 0 |  |  |  |  | ASTRAKHAN KOMSOMOLSKAYA KROPOTKIN MT
341 |  | 1079370 |  | WEST CENTRAL MT | Ксилол нефтяной по ГОСТ 9410-78 |  | LIT | 1 |  | 0 |  |  |  |  | ASTRAKHAN KOMSOMOLSKAYA KROPOTKIN MT
342 |  | 1079470 |  | WEST CENTRAL MT | ПГС сероводород-метилмеркаптан-этилмеркаптан-азот в баллоне об.5 дм3, 2 -3 ppm |  | EA | 1 |  | 0 |  |  |  |  | ASTRAKHAN KOMSOMOLSKAYA KROPOTKIN MT
343 |  | 1079472 |  | WEST CENTRAL MT | Подствака под колбу с отверствием 50 мм |  | EA | 1 |  | 0 |  |  |  |  | ASTRAKHAN KOMSOMOLSKAYA KROPOTKIN MT
344 |  | 1079473 |  | WEST CENTRAL MT | Приемный цилиндр 100 мл |  | EA | 1 |  | 0 |  |  |  |  | ASTRAKHAN KOMSOMOLSKAYA KROPOTKIN MT
345 |  | 1079474 |  | WEST CENTRAL MT | Уплотнитель отвода колбы, 10 шт/уп. |  | PACK | 1 |  | 0 |  |  |  |  | ASTRAKHAN KOMSOMOLSKAYA KROPOTKIN MT
346 |  | 1079475 |  | WEST CENTRAL MT | КИПЕЛКА ТИП А, кат номер 9012306 |  | PACK | 1 |  | 0 |  |  |  |  | ASTRAKHAN KOMSOMOLSKAYA KROPOTKIN MT
347 |  | 1079476 |  | WEST CENTRAL MT | Ерш для очистки трубки конденсатора |  | EA | 1 |  | 0 |  |  |  |  | ASTRAKHAN KOMSOMOLSKAYA KROPOTKIN MT
348 |  | 1079477 |  | WEST CENTRAL MT | Бумага для принтера к аппарату PAM v2 Master |  | EA | 1 |  | 0 |  |  |  |  | ASTRAKHAN KOMSOMOLSKAYA KROPOTKIN MT
349 |  | 1079574 |  | WEST CENTRAL MT | Баня лабораторная ЛБ23 |  | EA | 1 |  | 0 |  |  |  |  | ASTRAKHAN KOMSOMOLSKAYA KROPOTKIN MT
350 |  | 1079594 |  | WEST CENTRAL MT | Компрессор 180.200 (макс. давление 200кПа, производительность 3л/мин) |  | EA | 1 |  | 0 |  |  |  |  | ASTRAKHAN KOMSOMOLSKAYA KROPOTKIN MT
351 |  | 1079596 |  | WEST CENTRAL MT | Фильтр 20.0-01 (каталитическая очистка воздуха от органических примесей) |  | EA | 1 |  | 0 |  |  |  |  | ASTRAKHAN KOMSOMOLSKAYA KROPOTKIN MT
352 |  | 1079597 |  | WEST CENTRAL MT | Преобразователь давления эталонный ПДЭ-020И/ДИ/130/В |  | EA | 1 |  | 0 |  |  |  |  | ASTRAKHAN KOMSOMOLSKAYA KROPOTKIN MT
353 |  | 1079598 |  | WEST CENTRAL MT | Переходной штуцер ПШ-Н-М20х1.5-В-G3/8 |  | EA | 1 |  | 0 |  |  |  |  | ASTRAKHAN KOMSOMOLSKAYA KROPOTKIN MT
354 |  | 1079926 |  | WEST CENTRAL MT | Стандартный образец массовой доли хлорорганических соединений в нефти ХОН-ПА(0), фасовка 500 мл. |  | EA | 1 |  | 0 |  |  |  |  | ASTRAKHAN KOMSOMOLSKAYA KROPOTKIN MT
355 |  | 1079927 |  | WEST CENTRAL MT | Стандартный образец массовой доли хлорорганических соединений в нефти ХОН-ПА(2), ГСО 10150-2012, фасовка 500 мл. |  | EA | 1 |  | 0 |  |  |  |  | ASTRAKHAN KOMSOMOLSKAYA KROPOTKIN MT
356 |  | 1079928 |  | WEST CENTRAL MT | Стандартный образец массовой доли хлорорганических соединений в нефти ХОН-ПА(5), ГСО 10150-2012, фасовка 500 мл. |  | EA | 1 |  | 0 |  |  |  |  | ASTRAKHAN KOMSOMOLSKAYA KROPOTKIN MT
357 |  | 1079929 |  | WEST CENTRAL MT | Стандартный образец массовой доли хлорорганических соединений в нефти ХОН-ПА(10), ГСО 10150-2012, фасовка 500 мл. |  | EA | 1 |  | 0 |  |  |  |  | ASTRAKHAN KOMSOMOLSKAYA KROPOTKIN MT
358 |  | 1080056 |  | WEST CENTRAL MT | Вакуумный адаптер, шлифы 24/40, по ASTM D 4929 |  | EA | 1 |  | 0 |  |  |  |  | ASTRAKHAN KOMSOMOLSKAYA KROPOTKIN MT
359 |  | 1080057 |  | WEST CENTRAL MT | Круглодонная колба с коротким горлом 1л, шлиф 24/40, по ASTM D |  | EA | 1 |  | 0 |  |  |  |  | ASTRAKHAN KOMSOMOLSKAYA KROPOTKIN MT
360 |  | 1080058 |  | WEST CENTRAL MT | Переходник для термометра, шлифы 24/40, по ASTM D 4929 |  | EA | 1 |  | 0 |  |  |  |  | ASTRAKHAN KOMSOMOLSKAYA KROPOTKIN MT
361 |  | 1080059 |  | WEST CENTRAL MT | Медная трубка для теплообменника, 6 мм, длина 3 метра |  | EA | 1 |  | 0 |  |  |  |  | ASTRAKHAN KOMSOMOLSKAYA KROPOTKIN MT
362 |  | 1080061 |  | WEST CENTRAL MT | Приемный цилиндр, 250 мл, шлиф 24/40, по ASTM D 4929 |  | EA | 1 |  | 0 |  |  |  |  | ASTRAKHAN KOMSOMOLSKAYA KROPOTKIN MT
363 |  | 1080062 |  | WEST CENTRAL MT | Проволочные зажимы, 4 шт |  | EA | 1 |  | 0 |  |  |  |  | ASTRAKHAN KOMSOMOLSKAYA KROPOTKIN MT
364 |  | 1080063 |  | WEST CENTRAL MT | Т-образный переходник, шлифы 24/40, по ASTM D 4929 |  | EA | 1 |  | 0 |  |  |  |  | ASTRAKHAN KOMSOMOLSKAYA KROPOTKIN MT
365 |  | 1080064 |  | WEST CENTRAL MT | Холодильник Либиха 300мм, шлифы 24/40, по ASTM D 4929 |  | EA | 1 |  | 0 |  |  |  |  | ASTRAKHAN KOMSOMOLSKAYA KROPOTKIN MT
366 |  | 1080066 |  | WEST CENTRAL MT | Воронка делительная, грушевидная, с пробкой и тефлоновым краном, 500 мл |  | EA | 1 |  | 0 |  |  |  |  | ASTRAKHAN KOMSOMOLSKAYA KROPOTKIN MT
367 |  | 1080067 |  | WEST CENTRAL MT | Колба мерная, класс А, 10 мл, со стеклянной пробкой |  | EA | 1 |  | 0 |  |  |  |  | ASTRAKHAN KOMSOMOLSKAYA KROPOTKIN MT
368 |  | 1080068 |  | WEST CENTRAL MT | Термометр ASTM 2С (-5+300) ) |  | EA | 1 |  | 0 |  |  |  |  | ASTRAKHAN KOMSOMOLSKAYA KROPOTKIN MT
369 |  | 1080070 |  | WEST CENTRAL MT | Регулятор нагрева PowerTrol, 240V, 10A |  | EA | 1 |  | 0 |  |  |  |  | ASTRAKHAN KOMSOMOLSKAYA KROPOTKIN MT
370 |  | 1080071 |  | WEST CENTRAL MT | Ацетон ОСЧ |  | KG | 1 |  | 0 |  |  |  |  | ASTRAKHAN KOMSOMOLSKAYA KROPOTKIN MT
371 |  | 1080072 |  | WEST CENTRAL MT | Изооктан, ≥99% |  | LIT | 1 |  | 0 |  |  |  |  | ASTRAKHAN KOMSOMOLSKAYA KROPOTKIN MT
372 |  | 1080073 |  | WEST CENTRAL MT | 1,2,4 Трихлорбензол,безводный,99 (ВЭЖХ)(1 литр)AL256412 |  | LIT | 1 |  | 0 |  |  |  |  | ASTRAKHAN KOMSOMOLSKAYA KROPOTKIN MT
373 |  | 1080074 |  | WEST CENTRAL MT | 1 Хлорбезлол, 99,5% 1 л FL23570 |  | LIT | 1 |  | 0 |  |  |  |  | ASTRAKHAN KOMSOMOLSKAYA KROPOTKIN MT
374 |  | 1080075 |  | WEST CENTRAL MT | СМН-ПА (Bi)-5000 ГСО 10066-2012 массового содержания висмута в минеральном масле, (4500-5000 ppm), 50 мл |  | EA | 1 |  | 0 |  |  |  |  | ASTRAKHAN KOMSOMOLSKAYA KROPOTKIN MT
375 |  | 1080076 |  | WEST CENTRAL MT | Стандартный образец массовой доли хлорорганических соединений в нефти ХОН-ПА(1), фасовка 500 мл. |  | EA | 1 |  | 0 |  |  |  |  | ASTRAKHAN KOMSOMOLSKAYA KROPOTKIN MT
376 |  | 1080077 |  | WEST CENTRAL MT | Стандартный образец массовой доли хлорорганических соединений в нафте ХН-ПА(0), ГСО 10741-2016, 5 мл. (5 ампул в упаковке) |  | PACK | 1 |  | 0 |  |  |  |  | ASTRAKHAN KOMSOMOLSKAYA KROPOTKIN MT
377 |  | 1080078 |  | WEST CENTRAL MT | Стандартный образец массовой доли хлорорганических соединений в нафте ХН-ПА(0,5), ГСО 10741-2016, 5 мл. (5 ампул в упаковке) |  | PACK | 1 |  | 0 |  |  |  |  | ASTRAKHAN KOMSOMOLSKAYA KROPOTKIN MT
378 |  | 1080079 |  | WEST CENTRAL MT | Стандартный образец массовой доли хлорорганических соединений в нафте ХН-ПА(1), ГСО 10741-2016, 5 мл. (5 ампул в упаковке) |  | PACK | 1 |  | 0 |  |  |  |  | ASTRAKHAN KOMSOMOLSKAYA KROPOTKIN MT
379 |  | 1080080 |  | WEST CENTRAL MT | Стандартный образец массовой доли хлорорганических соединений в нафте ХН-ПА(2), ГСО 10741-2016, 5 мл. (5 ампул в упаковке) |  | PACK | 1 |  | 0 |  |  |  |  | ASTRAKHAN KOMSOMOLSKAYA KROPOTKIN MT
380 |  | 1080081 |  | WEST CENTRAL MT | Стандартный образец массовой доли хлорорганических соединений в нафте ХН-ПА(5), ГСО 10741-2016, 5 мл. (5 ампул в упаковке) |  | PACK | 1 |  | 0 |  |  |  |  | ASTRAKHAN KOMSOMOLSKAYA KROPOTKIN MT
381 |  | 1080082 |  | WEST CENTRAL MT | Стандартный образец массовой доли хлорорганических соединений в нафте ХН-ПА(10), ГСО 10741-2016, 5 мл. (5 ампул в упаковке) |  | PACK | 1 |  | 0 |  |  |  |  | ASTRAKHAN KOMSOMOLSKAYA KROPOTKIN MT
382 |  | 1080083 |  | WEST CENTRAL MT | Стандартный образец массовой доли хлорорганических соединений в нафте ХН-ПА(20), ГСО 10741-2016, 5 мл. (5 ампул в упаковке) |  | PACK | 1 |  | 0 |  |  |  |  | ASTRAKHAN KOMSOMOLSKAYA KROPOTKIN MT
383 |  | 1080084 |  | WEST CENTRAL MT | Стандартный образец массовой доли хлорорганических соединений в нафте ХН-ПА(50), ГСО 10741-2016, 5 мл. (5 ампул в упаковке) |  | PACK | 1 |  | 0 |  |  |  |  | ASTRAKHAN KOMSOMOLSKAYA KROPOTKIN MT
384 |  | 1080085 |  | WEST CENTRAL MT | Бумага фильтровальная, ватман №41, d=240 мм (100 шт в уп.) |  | PACK | 1 |  | 0 |  |  |  |  | ASTRAKHAN KOMSOMOLSKAYA KROPOTKIN MT
385 |  | 1080086 |  | WEST CENTRAL MT | Фильтр бумажный 41, круглый, 320мм (100 шт в упак) |  | PACK | 1 |  | 0 |  |  |  |  | ASTRAKHAN KOMSOMOLSKAYA KROPOTKIN MT
386 |  | 1080087 |  | WEST CENTRAL MT | Средство для мытья посуды, Sarma "Свежесть" без хлора |  | EA | 1 |  | 0 |  |  |  |  | ASTRAKHAN KOMSOMOLSKAYA KROPOTKIN MT
387 |  | 1080304 |  | WEST CENTRAL MT | Образец для настройки КО-D3 |  | EA | 1 |  | 0 |  |  |  |  | ASTRAKHAN KOMSOMOLSKAYA KROPOTKIN MT
388 |  | 1080305 |  | WEST CENTRAL MT | Воронка делительная, грушевидная, с пробкой и тефлоновым краном, 1000 мл |  | EA | 1 |  | 0 |  |  |  |  | ASTRAKHAN KOMSOMOLSKAYA KROPOTKIN MT
389 |  | 1080309 |  | WEST CENTRAL MT | Стандартный образец массовой доли хлорорганических соединений в нефти СТ-Н-ХО, ГСО 9263-2008 (1-2 млн-1), аттестованное значение ближе к 1 млн-1, фасовка 1,05 л. |  | EA | 1 |  | 0 |  |  |  |  | ASTRAKHAN KOMSOMOLSKAYA KROPOTKIN MT
390 |  | 1080310 |  | WEST CENTRAL MT | Стандартный образец массовой доли хлорорганических соединений в нефти СТ-Н-ХО, ГСО 9263-2008 (2-10 млн-1), аттестованное значение ближе к 5 млн-1, фасовка 1,05 л. (ГСО будет поставлено в диапазоне 5-10 млн-1) |  | EA | 1 |  | 0 |  |  |  |  | ASTRAKHAN KOMSOMOLSKAYA KROPOTKIN MT
391 |  | 1080311 |  | WEST CENTRAL MT | Стандартный образец массовой доли хлорорганических соединений в нефти СТ-Н-ХО, ГСО 9263-2008 (10-20 млн-1), аттестованное значение ближе к 10 млн-1, фасовка 1,05 л. (ГСО будет поставлено в диапазоне 10-15 млн-1) |  | EA | 1 |  | 0 |  |  |  |  | ASTRAKHAN KOMSOMOLSKAYA KROPOTKIN MT
392 |  | 1080351 |  | WEST CENTRAL MT | Смазка компаунд Molykote 111 Compound , 100гр |  | EA | 1 |  | 0 |  |  |  |  | ASTRAKHAN KOMSOMOLSKAYA KROPOTKIN MT
393 |  | 1080974 |  | WEST CENTRAL MT | Cпирт изопропиловый (канистра 5л) |  | EA | 1 |  | 0 |  |  |  |  | ASTRAKHAN KOMSOMOLSKAYA KROPOTKIN MT
394 |  | 1080995 |  | WEST CENTRAL MT | Смазка Molykote для уплотнения клапана фасовка 50 г |  | EA | 1 |  | 0 |  |  |  |  | ASTRAKHAN KOMSOMOLSKAYA KROPOTKIN MT
395 |  | 1081292 |  | WEST CENTRAL MT | Капельница с пипеткой типа Ранвье, 50 мл,п/эт, Kartell |  | EA | 1 |  | 0 |  |  |  |  | ASTRAKHAN KOMSOMOLSKAYA KROPOTKIN MT
396 |  | 1081293 |  | WEST CENTRAL MT | Капельница с пипеткой типа Ранвье, 100 мл,п/эт, Kartell |  | EA | 1 |  | 0 |  |  |  |  | ASTRAKHAN KOMSOMOLSKAYA KROPOTKIN MT
397 |  | 1081302 |  | WEST CENTRAL MT | Противень, нержавеющая сталь, размеры (мм) длина 450 ширина 350 высота 50 |  | EA | 1 |  | 0 |  |  |  |  | ASTRAKHAN KOMSOMOLSKAYA KROPOTKIN MT
398 |  | 1081322 |  | WEST CENTRAL MT | Поддон-лоток для локализации утечек при хранении ЛВЖ; материал полиэтилен, размер 805 х 405 х 170 мм |  | EA | 1 |  | 0 |  |  |  |  | ASTRAKHAN KOMSOMOLSKAYA KROPOTKIN MT
399 |  | 1081324 |  | WEST CENTRAL MT | Набор для ликвидации разливов нефти и нефтепродуктов |  | EA | 1 |  | 0 |  |  |  |  | ASTRAKHAN KOMSOMOLSKAYA KROPOTKIN MT
400 |  | 1081326 |  | WEST CENTRAL MT | Бумага для анализатора серы SLFA-20 |  | PACK | 1 |  | 0 |  |  |  |  | ASTRAKHAN KOMSOMOLSKAYA KROPOTKIN MT
401 |  | 1081334 |  | WEST CENTRAL MT | Набор лабораторный для ликвидации разливов химически опасных веществ (кислот, щелочей) |  | EA | 1 |  | 0 |  |  |  |  | ASTRAKHAN KOMSOMOLSKAYA KROPOTKIN MT
402 |  | 1081520 |  | WEST CENTRAL MT | Пробоотборник переносной ПЭ-1630 с длиной троса 15 метров для отбора проб (в том числе донных) нефтепродуктов по ГОСТ 2517-2012. |  | EA | 1 |  | 0 |  |  |  |  | ASTRAKHAN KOMSOMOLSKAYA KROPOTKIN MT
403 |  | 1081952 |  | WEST CENTRAL MT | рН-метрия Стандарт-титр Тип 3 Для приготовления образцовых буферных растворов 2-го разряда рН=4,01 ГОСТ 8.135 |  | PACK | 1 |  | 0 |  |  |  |  | ASTRAKHAN KOMSOMOLSKAYA KROPOTKIN MT
404 |  | 1081953 |  | WEST CENTRAL MT | рН-метрия Стандарт-титр Тип 4 Для приготовления образцовых буферных растворов 2-го разряда рН=6,86 ГОСТ 8.136 |  | PACK | 1 |  | 0 |  |  |  |  | ASTRAKHAN KOMSOMOLSKAYA KROPOTKIN MT
405 |  | 1081954 |  | WEST CENTRAL MT | рН- метрия Стандарт -титр тип 5 (рН=9,18) в комплекте 6 ампул по 1 дм3 ГОСТ 8.135-74 |  | PACK | 1 |  | 0 |  |  |  |  | ASTRAKHAN KOMSOMOLSKAYA KROPOTKIN MT
406 |  | 1081967 |  | WEST CENTRAL MT | Государственные стандартные жидкости типа РЭП-5, ПГ+/0,05кг/м3) объем 250мл с сертификатом об утверждении типа, описанием типа, паспортом и максимальным сроком годности) |  | EA | 1 |  | 0 |  |  |  |  | ASTRAKHAN KOMSOMOLSKAYA KROPOTKIN MT
407 |  | 1081968 |  | WEST CENTRAL MT | Государственные стандартные жидкости типа РЭП-3, ПГ+/0,05кг/м3) объем 250м с сертификатом об утверждении типа, описанием типа, паспортом и максимальным сроком годности |  | EA | 1 |  | 0 |  |  |  |  | ASTRAKHAN KOMSOMOLSKAYA KROPOTKIN MT
408 |  | 1081969 |  | WEST CENTRAL MT | Государственные стандартные жидкости типа РЭП-1, ПГ+/0,05кг/м3) объем 250м с сертификатом об утверждении типа, описанием типа, паспортом и максимальным сроком годности |  | EA | 1 |  | 0 |  |  |  |  | ASTRAKHAN KOMSOMOLSKAYA KROPOTKIN MT
409 |  | 1082671 |  | WEST CENTRAL MT | Нефрас С2-80/120 ТУ 38.401.-67-108-92 фасовка 5 л |  | LIT | 1 |  | 0 |  |  |  |  | ASTRAKHAN KOMSOMOLSKAYA KROPOTKIN MT
410 |  | 1082672 |  | WEST CENTRAL MT | Пробоотборник ПН-2 (с опрокидывающейся крышкой), латунь.Комплект подъемный для резервуаров: трос, нержавеющая кислотоустойчивая сталь, длина 40 м (2х20м).Катушка для троса с заземлением, полиамид, без троса (5309-0030) |  | EA | 1 |  | 0 |  |  |  |  | ASTRAKHAN KOMSOMOLSKAYA KROPOTKIN MT
411 |  | 1082736 |  | WEST CENTRAL MT | ГСО 8619-2004 ПЛ-850-ЭК диап.842-850 кг/м3, фасовка 500 мл |  | EA | 1 |  | 0 |  |  |  |  | ASTRAKHAN KOMSOMOLSKAYA KROPOTKIN MT
412 |  | 1082737 |  | WEST CENTRAL MT | ГСО фракционного состава нефти СТ-Н-ФС,аттест. знач.:н.к. (30-50)оС,объем отгона при 200оС(40-50)%,объем отгона при 300 оС(50-70)оС,фас. 0,4 дм3 |  | EA | 1 |  | 0 |  |  |  |  | ASTRAKHAN KOMSOMOLSKAYA KROPOTKIN MT
413 |  | 1082892 |  | WEST CENTRAL MT | Электронагревательный кожух, Glas-Col Series O, размером 1 литр, с верхним нагревательным элементом на 140W, с нижним нагревательным элементом на 380W |  | EA | 1 |  | 0 |  |  |  |  | ASTRAKHAN KOMSOMOLSKAYA KROPOTKIN MT
414 |  | 1083096 |  | WEST CENTRAL MT | Стакан высокий ВH-150 |  | EA | 1 |  | 0 |  |  |  |  | ASTRAKHAN KOMSOMOLSKAYA KROPOTKIN MT
415 |  | 1083097 |  | WEST CENTRAL MT | Стакан высокий ВH-250 |  | EA | 1 |  | 0 |  |  |  |  | ASTRAKHAN KOMSOMOLSKAYA KROPOTKIN MT
416 |  | 1083098 |  | WEST CENTRAL MT | Стакан высокий ВH-400 |  | EA | 1 |  | 0 |  |  |  |  | ASTRAKHAN KOMSOMOLSKAYA KROPOTKIN MT
417 |  | 1083099 |  | WEST CENTRAL MT | Стакан высокий ВH-800 |  | EA | 1 |  | 0 |  |  |  |  | ASTRAKHAN KOMSOMOLSKAYA KROPOTKIN MT
418 |  | 1083100 |  | WEST CENTRAL MT | Колба 250 мл, шлиф 19/26, ASTM D 86 |  | EA | 1 |  | 0 |  |  |  |  | ASTRAKHAN KOMSOMOLSKAYA KROPOTKIN MT
419 |  | 1083593 |  | WEST CENTRAL MT | Кювета для проб (анализатор CLORA 2XP), 42,9 мм х 19,6 мм, 100 шт/упак |  | PACK | 1 |  | 0 |  |  |  |  | ASTRAKHAN KOMSOMOLSKAYA KROPOTKIN MT
420 |  | 1083600 |  | WEST CENTRAL MT | Плёнка Prolene, размеры: 0,00016" - 4 µm - 76,2 mm, листовая (100 шт/упак) |  | PACK | 1 |  | 0 |  |  |  |  | ASTRAKHAN KOMSOMOLSKAYA KROPOTKIN MT
421 |  | 1083952 |  | WEST CENTRAL MT | Колба Энглера со шлифом 19/26, объем 125 мл для ORBIS PAMStill |  | EA | 1 |  | 0 |  |  |  |  | ASTRAKHAN KOMSOMOLSKAYA KROPOTKIN MT
422 |  | 1083953 |  | WEST CENTRAL MT | Колба Энглера со шлифом 19/26, объем 250 мл для ORBIS PAMStill |  | EA | 1 |  | 0 |  |  |  |  | ASTRAKHAN KOMSOMOLSKAYA KROPOTKIN MT
423 |  | 1083954 |  | WEST CENTRAL MT | Картридж лазерный HP 85A CE285A черный для LJP1102/P1102w |  | EA | 1 |  | 0 |  |  |  |  | ASTRAKHAN KOMSOMOLSKAYA KROPOTKIN MT
424 |  | 1083955 |  | WEST CENTRAL MT | Тонер-картридж HP 18A CF218A чер. для LJ Pro M104/MFP M132 |  | EA | 1 |  | 0 |  |  |  |  | ASTRAKHAN KOMSOMOLSKAYA KROPOTKIN MT
425 |  | 1083992 |  | WEST CENTRAL MT | Колба 2-1000-2 мерная, с пр.пробкой 19/26, ТУ 9464-013-52876351-2014, ГОСТ 1770-74 |  | EA | 1 |  | 0 |  |  |  |  | ASTRAKHAN KOMSOMOLSKAYA KROPOTKIN MT
426 |  | 1083993 |  | WEST CENTRAL MT | Пипетка 4-1-1- 1 исп.1 на полный слив ГОСТ29227-91 |  | EA | 1 |  | 0 |  |  |  |  | ASTRAKHAN KOMSOMOLSKAYA KROPOTKIN MT
427 |  | 1083994 |  | WEST CENTRAL MT | Пипетка 4-1-1- 2 исп.1 на полный слив ГОСТ29227-91 |  | EA | 1 |  | 0 |  |  |  |  | ASTRAKHAN KOMSOMOLSKAYA KROPOTKIN MT
428 |  | 1083995 |  | WEST CENTRAL MT | Пипетка 4-1-1- 5 исп.1 на полный слив ГОСТ29227-91 |  | EA | 1 |  | 0 |  |  |  |  | ASTRAKHAN KOMSOMOLSKAYA KROPOTKIN MT
429 |  | 1083996 |  | WEST CENTRAL MT | Пробка D&N для колбы из материала NBR, 56/65(пробка от производителя без отверстий) |  | EA | 1 |  | 0 |  |  |  |  | ASTRAKHAN KOMSOMOLSKAYA KROPOTKIN MT
430 |  | 1083997 |  | WEST CENTRAL MT | Пробка D&N для колбы из материала NBR, 41/49,(пробка от производителябез отверстий) |  | EA | 1 |  | 0 |  |  |  |  | ASTRAKHAN KOMSOMOLSKAYA KROPOTKIN MT
431 |  | 1083998 |  | WEST CENTRAL MT | ГСО 9819-2011 СН-ПА-1 (0,005) (0,0045 ÷ 0,0055) %, 100мл |  | EA | 1 |  | 0 |  |  |  |  | ASTRAKHAN KOMSOMOLSKAYA KROPOTKIN MT
432 |  | 1083999 |  | WEST CENTRAL MT | ГСО 9819-2011 СН-ПА-1 (0,01) (0,0090 ÷ 0,0110) %, 100мл |  | EA | 1 |  | 0 |  |  |  |  | ASTRAKHAN KOMSOMOLSKAYA KROPOTKIN MT
433 |  | 1084000 |  | WEST CENTRAL MT | ГСО 9819-2011 СН-ПА-1 (0,03) (0,0270 ÷ 0,0330) %, 100мл |  | EA | 1 |  | 0 |  |  |  |  | ASTRAKHAN KOMSOMOLSKAYA KROPOTKIN MT
434 |  | 1084001 |  | WEST CENTRAL MT | ГСО 9820-2011 СН-ПА-2 (0,06) (0,0540 ÷ 0,0660) %, 100мл |  | EA | 1 |  | 0 |  |  |  |  | ASTRAKHAN KOMSOMOLSKAYA KROPOTKIN MT
435 |  | 1084002 |  | WEST CENTRAL MT | ГСО 9820-2011 СН-ПА-2 (0,1) (0,090 ÷ 0,110) %, 100мл |  | EA | 1 |  | 0 |  |  |  |  | ASTRAKHAN KOMSOMOLSKAYA KROPOTKIN MT
436 |  | 1084003 |  | WEST CENTRAL MT | ГСО 9820-2011 СН-ПА-2 (0,5) (0,490 ÷ 0,510) %, 100мл |  | EA | 1 |  | 0 |  |  |  |  | ASTRAKHAN KOMSOMOLSKAYA KROPOTKIN MT
437 |  | 1084004 |  | WEST CENTRAL MT | ГСО 9820-2011 СН-ПА-2 (1) (0,90 ÷ 1,10) %, 100мл |  | EA | 1 |  | 0 |  |  |  |  | ASTRAKHAN KOMSOMOLSKAYA KROPOTKIN MT
438 |  | 1084005 |  | WEST CENTRAL MT | ГСО 9820-2011 СН-ПА-2 (1,5) (1,35 ÷ 1,65) %, 100мл |  | EA | 1 |  | 0 |  |  |  |  | ASTRAKHAN KOMSOMOLSKAYA KROPOTKIN MT
439 |  | 1084243 |  | WEST CENTRAL MT | Компактная нагревательная плита с рабочей поверхностью из алюминиевого сплава |  | EA | 1 |  | 0 |  |  |  |  | ASTRAKHAN KOMSOMOLSKAYA KROPOTKIN MT
440 |  | 1084387 |  | WEST CENTRAL MT | Ксилол нефтяной по ГОСТ 9410-78, марка А |  | KG | 1 |  | 0 |  |  |  |  | ASTRAKHAN KOMSOMOLSKAYA KROPOTKIN MT
441 |  | 1085214 |  | WEST CENTRAL MT | Ареометр АН 830-860 ГОСТ 18481-81 |  | EA | 1 |  | 0 |  |  |  |  | ASTRAKHAN KOMSOMOLSKAYA KROPOTKIN MT
442 |  | 1085217 |  | WEST CENTRAL MT | ГСО 10741-2016 ХН-ПА (0,5) (0,3 ÷ 0,5) мкг/г, 5мл |  | PACK | 1 |  | 0 |  |  |  |  | ASTRAKHAN KOMSOMOLSKAYA KROPOTKIN MT
443 |  | 1085218 |  | WEST CENTRAL MT | ГСО 10741-2016 ХН-ПА (1) (0,8 ÷ 1,2) мкг/г, по 5мл |  | PACK | 1 |  | 0 |  |  |  |  | ASTRAKHAN KOMSOMOLSKAYA KROPOTKIN MT
444 |  | 1085219 |  | WEST CENTRAL MT | ГСО 10741-2016 ХН-ПА (2) (1,5 ÷ 2,5) мкг/г,по 5мл |  | PACK | 1 |  | 0 |  |  |  |  | ASTRAKHAN KOMSOMOLSKAYA KROPOTKIN MT
445 |  | 1085220 |  | WEST CENTRAL MT | ГСО 10741-2016 ХН-ПА (5) (4 ÷ 6) мкг/г, 5мл |  | PACK | 1 |  | 0 |  |  |  |  | ASTRAKHAN KOMSOMOLSKAYA KROPOTKIN MT
446 |  | 1085221 |  | WEST CENTRAL MT | ГСО 10741-2016 ХН-ПА (10) (8 ÷ 14) мкг/г, 5мл |  | PACK | 1 |  | 0 |  |  |  |  | ASTRAKHAN KOMSOMOLSKAYA KROPOTKIN MT
447 |  | 1085222 |  | WEST CENTRAL MT | ГСО 10741-2016 ХН-ПА (20) (18 ÷ 22) мкг/г, 5мл |  | PACK | 1 |  | 0 |  |  |  |  | ASTRAKHAN KOMSOMOLSKAYA KROPOTKIN MT
448 |  | 1085223 |  | WEST CENTRAL MT | ГСО 10741-2016 ХН-ПА (50) (45 ÷ 55) мкг/г, 5мл |  | PACK | 1 |  | 0 |  |  |  |  | ASTRAKHAN KOMSOMOLSKAYA KROPOTKIN MT
449 |  | 1085382 |  | WEST CENTRAL MT | Банка для реактивов, синяя крышка, светлое стекло,100 мл |  | EA | 1 |  | 0 |  |  |  |  | ASTRAKHAN KOMSOMOLSKAYA KROPOTKIN MT
450 |  | 1085383 |  | WEST CENTRAL MT | Крышка с выходом под кран шлиф 24/29, тип 200, диаметр 270 мм +Клапан эксикаторный, шлиф 24/29 |  | EA | 1 |  | 0 |  |  |  |  | ASTRAKHAN KOMSOMOLSKAYA KROPOTKIN MT
451 |  | 1085384 |  | WEST CENTRAL MT | Термогигрометр Testo 622 |  | EA | 1 |  | 0 |  |  |  |  | ASTRAKHAN KOMSOMOLSKAYA KROPOTKIN MT
452 |  | 1085385 |  | WEST CENTRAL MT | Уплотнительные кольца (для Newlab 300/300/2-SA) |  | EA | 1 |  | 0 |  |  |  |  | ASTRAKHAN KOMSOMOLSKAYA KROPOTKIN MT
453 |  | 1085386 |  | WEST CENTRAL MT | Температурный зонд Pt100, пробы, белый (для Newlab 300/300/2-SA) |  | EA | 1 |  | 0 |  |  |  |  | ASTRAKHAN KOMSOMOLSKAYA KROPOTKIN MT
454 |  | 1085387 |  | WEST CENTRAL MT | Температурный зонд Pt100, детектирования, коричневый (для Newlab 300/300/2-SA) |  | EA | 1 |  | 0 |  |  |  |  | ASTRAKHAN KOMSOMOLSKAYA KROPOTKIN MT
455 |  | 1085388 |  | WEST CENTRAL MT | Испытательная пробирка (для Newlab 300/300/2-SA) |  | EA | 1 |  | 0 |  |  |  |  | ASTRAKHAN KOMSOMOLSKAYA KROPOTKIN MT
456 |  | 1085389 |  | WEST CENTRAL MT | Термодатчик Pt 100 (для автоматического аппарата фракционного состава ORBIS) |  | EA | 1 |  | 0 |  |  |  |  | ASTRAKHAN KOMSOMOLSKAYA KROPOTKIN MT
457 |  | 1085390 |  | WEST CENTRAL MT | 1-канальный дозатор фиксированного объема Ленпипет ТЕХНО F1, 2000 мкл |  | EA | 1 |  | 0 |  |  |  |  | ASTRAKHAN KOMSOMOLSKAYA KROPOTKIN MT
458 |  | 1085391 |  | WEST CENTRAL MT | Наконечник 1-кан/100 шт. в уп., 0.5-5 мл |  | PACK | 1 |  | 0 |  |  |  |  | ASTRAKHAN KOMSOMOLSKAYA KROPOTKIN MT
459 |  | 1085392 |  | WEST CENTRAL MT | Шланг силиконовый, внутренний d=6 мм, толщина стенки 1,5 мм |  | M | 1 |  | 0 |  |  |  |  | ASTRAKHAN KOMSOMOLSKAYA KROPOTKIN MT
460 |  | 1085393 |  | WEST CENTRAL MT | Шланг силиконовый, внутренний d=8 мм, толщина стенки 1,5 мм |  | M | 1 |  | 0 |  |  |  |  | ASTRAKHAN KOMSOMOLSKAYA KROPOTKIN MT
461 |  | 1085394 |  | WEST CENTRAL MT | Шланг силиконовый, внутренний d=10 мм, толщина стенки 1,5 мм |  | M | 1 |  | 0 |  |  |  |  | ASTRAKHAN KOMSOMOLSKAYA KROPOTKIN MT
462 |  | 1085395 |  | WEST CENTRAL MT | Стандартный образец массовой доли воды в органической жидкости ВФ-ПА-1 (0,01), ГСО 10056-2011, (0,007 ÷ 0,02)%, 5мл |  | EA | 1 |  | 0 |  |  |  |  | ASTRAKHAN KOMSOMOLSKAYA KROPOTKIN MT
463 |  | 1085396 |  | WEST CENTRAL MT | Эталон для калибровки, содержание хлора в минеральном масле, 0 нг/г (матрица), 25 мл |  | EA | 1 |  | 0 |  |  |  |  | ASTRAKHAN KOMSOMOLSKAYA KROPOTKIN MT
464 |  | 1085397 |  | WEST CENTRAL MT | Эталон для калибровки, содержание хлора в минеральном масле, 500 нг/г, 25 мл |  | EA | 1 |  | 0 |  |  |  |  | ASTRAKHAN KOMSOMOLSKAYA KROPOTKIN MT
465 |  | 1085398 |  | WEST CENTRAL MT | Эталон для калибровки, содержание хлора в минеральном масле, 750 нг/г, 25 мл |  | EA | 1 |  | 0 |  |  |  |  | ASTRAKHAN KOMSOMOLSKAYA KROPOTKIN MT
466 |  | 1085399 |  | WEST CENTRAL MT | Эталон для калибровки, содержание хлора в минеральном масле, 1 мг/кг, 25 мл |  | EA | 1 |  | 0 |  |  |  |  | ASTRAKHAN KOMSOMOLSKAYA KROPOTKIN MT
467 |  | 1085400 |  | WEST CENTRAL MT | Эталон для калибровки, содержание хлора в минеральном масле, 2 мг/кг, 25 мл |  | EA | 1 |  | 0 |  |  |  |  | ASTRAKHAN KOMSOMOLSKAYA KROPOTKIN MT
468 |  | 1085401 |  | WEST CENTRAL MT | Эталон для калибровки, содержание хлора в минеральном масле, 5 мг/кг, 25 мл |  | EA | 1 |  | 0 |  |  |  |  | ASTRAKHAN KOMSOMOLSKAYA KROPOTKIN MT
469 |  | 1085402 |  | WEST CENTRAL MT | Эталон для калибровки, содержание хлора в минеральном масле, 8 мг/кг, 25 мл |  | EA | 1 |  | 0 |  |  |  |  | ASTRAKHAN KOMSOMOLSKAYA KROPOTKIN MT
470 |  | 1085403 |  | WEST CENTRAL MT | Эталон для калибровки, содержание хлора в минеральном масле, 10 мг/кг, 25 мл |  | EA | 1 |  | 0 |  |  |  |  | ASTRAKHAN KOMSOMOLSKAYA KROPOTKIN MT
471 |  | 1085404 |  | WEST CENTRAL MT | Эталон для калибровки, содержание хлора в минеральном масле, 25 мг/кг, 25 мл |  | EA | 1 |  | 0 |  |  |  |  | ASTRAKHAN KOMSOMOLSKAYA KROPOTKIN MT
472 |  | 1085476 |  | WEST CENTRAL MT | Стакан с носиком, 250 мл, градуированный, полипропилен (ПП) |  | EA | 1 |  | 0 |  |  |  |  | ASTRAKHAN KOMSOMOLSKAYA KROPOTKIN MT
473 |  | 1085477 |  | WEST CENTRAL MT | Стакан с носиком низкий 25 мл, градуированный, полипропилен (ПП) |  | EA | 1 |  | 0 |  |  |  |  | ASTRAKHAN KOMSOMOLSKAYA KROPOTKIN MT
474 |  | 1085478 |  | WEST CENTRAL MT | Трубка 7,0+-0,15 1,0+-0,04 |  | KG | 1 |  | 0 |  |  |  |  | ASTRAKHAN KOMSOMOLSKAYA KROPOTKIN MT
475 |  | 1085479 |  | WEST CENTRAL MT | Штатив для пипеток |  | EA | 1 |  | 0 |  |  |  |  | ASTRAKHAN KOMSOMOLSKAYA KROPOTKIN MT
476 |  | 1085480 |  | WEST CENTRAL MT | Защитные стикеры safe-it, 95*20 мм |  | PACK | 1 |  | 0 |  |  |  |  | ASTRAKHAN KOMSOMOLSKAYA KROPOTKIN MT
477 |  | 1085481 |  | WEST CENTRAL MT | Колпачок для 3/4´´ |  | EA | 1 |  | 0 |  |  |  |  | ASTRAKHAN KOMSOMOLSKAYA KROPOTKIN MT
478 |  | 1085482 |  | WEST CENTRAL MT | Контрольные стикеры close-it 95x95, красный |  | PACK | 1 |  | 0 |  |  |  |  | ASTRAKHAN KOMSOMOLSKAYA KROPOTKIN MT
479 |  | 1085483 |  | WEST CENTRAL MT | Контрольные стикеры close-it 95x95, желтый |  | PACK | 1 |  | 0 |  |  |  |  | ASTRAKHAN KOMSOMOLSKAYA KROPOTKIN MT
480 |  | 1085484 |  | WEST CENTRAL MT | Контрольные стикеры close-it 95x95, синий |  | PACK | 1 |  | 0 |  |  |  |  | ASTRAKHAN KOMSOMOLSKAYA KROPOTKIN MT
481 |  | 1085485 |  | WEST CENTRAL MT | Контрольные стикеры close-it 95x95,зеленый |  | PACK | 1 |  | 0 |  |  |  |  | ASTRAKHAN KOMSOMOLSKAYA KROPOTKIN MT
482 |  | 1086216 |  | WEST CENTRAL MT | Воронка В-150-230 ТУ 92-891029-91 |  | EA | 1 |  | 0 |  |  |  |  | ASTRAKHAN KOMSOMOLSKAYA KROPOTKIN MT
483 |  | 1086217 |  | WEST CENTRAL MT | Пробирка с кольцевой меткой ГОСТ 2028791 Метод Б |  | EA | 1 |  | 0 |  |  |  |  | ASTRAKHAN KOMSOMOLSKAYA KROPOTKIN MT
484 |  | 1086218 |  | WEST CENTRAL MT | Эксикатор с краном тип 200, диаметр 270 мм, вставка 192 мм |  | EA | 1 |  | 0 |  |  |  |  | ASTRAKHAN KOMSOMOLSKAYA KROPOTKIN MT
485 |  | 1086906 |  | WEST CENTRAL MT | Гиря цилиндрической формы с головкой. Гиря класса точности F1 , номинальной массой 500 г, со свидетельством о поверке, в футляре |  | EA | 1 |  | 0 |  |  |  |  | ASTRAKHAN KOMSOMOLSKAYA KROPOTKIN MT
486 |  | 1086909 |  | WEST CENTRAL MT | Кейс влагозащитный, объем 9,7 л |  | EA | 1 |  | 0 |  |  |  |  | ASTRAKHAN KOMSOMOLSKAYA KROPOTKIN MT
487 |  | 1086910 |  | WEST CENTRAL MT | Ударопрочный кейс VG G0317, IP 67, полипропилен |  | EA | 1 |  | 0 |  |  |  |  | ASTRAKHAN KOMSOMOLSKAYA KROPOTKIN MT
488 |  | 1086911 |  | WEST CENTRAL MT | СО давления насыщенных паров газожидкостной равновесной системы (углеводороды) ГСО 9640-2010 ДНП-М-3 объем 250 мл |  | EA | 1 |  | 0 |  |  |  |  | ASTRAKHAN KOMSOMOLSKAYA KROPOTKIN MT
489 |  | 1086912 |  | WEST CENTRAL MT | РЭВ-30-ЭК ГСО кинематической вязкости при 20 0С, 100 мл, ГСО 9502-2009 |  | EA | 1 |  | 0 |  |  |  |  | ASTRAKHAN KOMSOMOLSKAYA KROPOTKIN MT
490 |  | 1086913 |  | WEST CENTRAL MT | Пробка силиконовая № 20 |  | EA | 1 |  | 0 |  |  |  |  | ASTRAKHAN KOMSOMOLSKAYA KROPOTKIN MT
491 |  | 1086914 |  | WEST CENTRAL MT | Пробка силиконовая № 24 |  | EA | 1 |  | 0 |  |  |  |  | ASTRAKHAN KOMSOMOLSKAYA KROPOTKIN MT
492 |  | 1086915 |  | WEST CENTRAL MT | Пробка силиконовая № 34 |  | EA | 1 |  | 0 |  |  |  |  | ASTRAKHAN KOMSOMOLSKAYA KROPOTKIN MT
493 |  | 1088201 |  | WEST CENTRAL MT | Стандарт электропроводности 10 мкСм/см, 250 мл |  | EA | 1 |  | 0 |  |  |  |  | ASTRAKHAN KOMSOMOLSKAYA KROPOTKIN MT
494 |  | 1088202 |  | WEST CENTRAL MT | Стандарт электропроводности 84 мкСм/см, 250 мл |  | EA | 1 |  | 0 |  |  |  |  | ASTRAKHAN KOMSOMOLSKAYA KROPOTKIN MT
495 |  | 1088203 |  | WEST CENTRAL MT | Стандарт электропроводности 500 мкСм/см, 250 мл |  | EA | 1 |  | 0 |  |  |  |  | ASTRAKHAN KOMSOMOLSKAYA KROPOTKIN MT
496 |  | 1088229 |  | WEST CENTRAL MT | Гексан-н, 99%, УФ-ИК-ВЭЖХ , 1 л. Реактив импортного производства, со сроком годности не менее 5 лет |  | LIT | 1 |  | 0 |  |  |  |  | ASTRAKHAN KOMSOMOLSKAYA KROPOTKIN MT
497 |  | 1088238 |  | WEST CENTRAL MT | Бензол, для аналитики, ACS, ISO, 1 л. Реактив импортного производства со сроком годности не менее 5 лет |  | LIT | 1 |  | 0 |  |  |  |  | ASTRAKHAN KOMSOMOLSKAYA KROPOTKIN MT
498 |  | 1088239 |  | WEST CENTRAL MT | Калия гидроксид, 98%, гранулы, для аналитики, ACS, 1кг. Реактив импортного производства со сроком годности не менее 5 лет |  | KG | 1 |  | 0 |  |  |  |  | ASTRAKHAN KOMSOMOLSKAYA KROPOTKIN MT
499 |  | 1088240 |  | WEST CENTRAL MT | Натрия гидроксид, 98%, гранулы, для аналитики, ACS, 1кг. Реактив импортного производства со сроком годности не менее 5 лет |  | KG | 1 |  | 0 |  |  |  |  | ASTRAKHAN KOMSOMOLSKAYA KROPOTKIN MT
500 |  | 1088241 |  | WEST CENTRAL MT | Азотная кислота 65%, 1 л. Реактив импортного производства со сроком годности не менее 5 лет |  | LIT | 1 |  | 0 |  |  |  |  | ASTRAKHAN KOMSOMOLSKAYA KROPOTKIN MT
501 |  | 1088639 |  | WEST CENTRAL MT | Полка для стеллажа разборного С-1000 производства Эпак -сервис серия "Аналитика", углеродистая сталь, полимерное покрытие |  | EA | 1 |  | 0 |  |  |  |  | ASTRAKHAN KOMSOMOLSKAYA KROPOTKIN MT
502 |  | 1088640 |  | WEST CENTRAL MT | Лабораторный расходомер для воздуха с функциями контроля для вытяжного шкафа производства Эпак -сервис серия "Аналитика", EN 14175 |  | EA | 1 |  | 0 |  |  |  |  | ASTRAKHAN KOMSOMOLSKAYA KROPOTKIN MT
503 |  | 1088641 |  | WEST CENTRAL MT | Пробка силиконовая по ГОСТ № 40 диаметром 45/37 мм (Упаковка 8 шт.) |  | PACK | 1 |  | 0 |  |  |  |  | ASTRAKHAN KOMSOMOLSKAYA KROPOTKIN MT
504 |  | 1088652 |  | WEST CENTRAL MT | ТЧ10-Р Тахометр часового типа |  | EA | 1 |  | 0 |  |  |  |  | ASTRAKHAN KOMSOMOLSKAYA KROPOTKIN MT
505 |  | 1088851 |  | WEST CENTRAL MT | Рамка ячейки (30шт./короб.) |  | PACK | 1 |  | 0 |  |  |  |  | ASTRAKHAN KOMSOMOLSKAYA KROPOTKIN MT
506 |  | 1088852 |  | WEST CENTRAL MT | Одноразовая ячейка с рамками, (48шт/упак) |  | PACK | 1 |  | 0 |  |  |  |  | ASTRAKHAN KOMSOMOLSKAYA KROPOTKIN MT
507 |  | 1088853 |  | WEST CENTRAL MT | Окно ячейки (100шт./короб.) |  | PACK | 1 |  | 0 |  |  |  |  | ASTRAKHAN KOMSOMOLSKAYA KROPOTKIN MT
508 |  | 1088922 |  | WEST CENTRAL MT | ГСО массовая доля серы СТ-Н-С диапазон от 0,5-1% |  | EA | 1 |  | 0 |  |  |  |  | ASTRAKHAN KOMSOMOLSKAYA KROPOTKIN MT
509 |  | 1088923 |  | WEST CENTRAL MT | НАТРИЙ едкий 98,00..100,50% чистый в гранулах (1,000кг/шт), PANREAC-141687.1211 |  | EA | 1 |  | 0 |  |  |  |  | ASTRAKHAN KOMSOMOLSKAYA KROPOTKIN MT
510 |  | 1089012 |  | WEST CENTRAL MT | СО давления насыщенных паров газожидкостной равновесной системы (углеводороды) ГСО 10436-2014 ДНП-3 объем 140мл~ дата выпуска 02-07-2018,срок годности 5 лет |  | EA | 1 |  | 0 |  |  |  |  | ASTRAKHAN KOMSOMOLSKAYA KROPOTKIN MT
511 |  | 1090223 |  | WEST CENTRAL MT | Ртуть(II) нитрат моногидрат 2x10 г |  | PACK | 1 |  | 0 |  |  |  |  | ASTRAKHAN KOMSOMOLSKAYA KROPOTKIN MT
512 |  | 1090852 |  | WEST CENTRAL MT | ГСО 11381-2019 СС-ТН-ПА-2 (хлорорганические соединения - 1 ÷ 2 млн⁻¹), 1050мл |  | EA | 1 |  | 0 |  |  |  |  | ASTRAKHAN KOMSOMOLSKAYA KROPOTKIN MT
513 |  | 1090853 |  | WEST CENTRAL MT | ГСО 10741-2016 ХН-ПА (0,5) (0,3 ÷ 0,7) млн⁻¹, 5мл |  | EA | 1 |  | 0 |  |  |  |  | ASTRAKHAN KOMSOMOLSKAYA KROPOTKIN MT
514 |  | 1090854 |  | WEST CENTRAL MT | ГСО 10741-2016 ХН-ПА (1) (0,8 ÷ 1,2) млн⁻¹, 5мл |  | EA | 1 |  | 0 |  |  |  |  | ASTRAKHAN KOMSOMOLSKAYA KROPOTKIN MT
515 |  | 1090855 |  | WEST CENTRAL MT | ГСО 10741-2016 ХН-ПА (2) (1,5 ÷ 2,5) млн⁻¹, 5мл |  | EA | 1 |  | 0 |  |  |  |  | ASTRAKHAN KOMSOMOLSKAYA KROPOTKIN MT
516 |  | 1090856 |  | WEST CENTRAL MT | ГСО 10741-2016 ХН-ПА (5) (4 ÷ 6) млн⁻¹, 5мл |  | EA | 1 |  | 0 |  |  |  |  | ASTRAKHAN KOMSOMOLSKAYA KROPOTKIN MT
517 |  | 1090857 |  | WEST CENTRAL MT | ГСО 10741-2016 ХН-ПА (10) (8 ÷ 14) млн⁻¹, 5мл |  | EA | 1 |  | 0 |  |  |  |  | ASTRAKHAN KOMSOMOLSKAYA KROPOTKIN MT
518 |  | 1090858 |  | WEST CENTRAL MT | ГСО 10741-2016 ХН-ПА (20) (18 ÷ 22) млн⁻¹, 5мл |  | EA | 1 |  | 0 |  |  |  |  | ASTRAKHAN KOMSOMOLSKAYA KROPOTKIN MT
519 |  | 1090859 |  | WEST CENTRAL MT | ГСО 10741-2016 ХН-ПА (50) (45 ÷ 55) млн⁻¹, 5мл |  | EA | 1 |  | 0 |  |  |  |  | ASTRAKHAN KOMSOMOLSKAYA KROPOTKIN MT
520 |  | 1091235 |  | WEST CENTRAL MT | ТРУБКА СИЛИКОНОВАЯ 10*2,0 /1кг-11 м |  | KG | 1 |  | 0 |  |  |  |  | ASTRAKHAN KOMSOMOLSKAYA KROPOTKIN MT
521 |  | 1091435 |  | WEST CENTRAL MT | Вода деионизированная, ультрачистая, канистра 5 литров |  | EA | 1 |  | 0 |  |  |  |  | ASTRAKHAN KOMSOMOLSKAYA KROPOTKIN MT
522 |  | 1091516 |  | WEST CENTRAL MT | Толуол химически чистый (ХЧ) без хлора и серы (БХС) |  | LIT | 1 |  | 0 |  |  |  |  | ASTRAKHAN KOMSOMOLSKAYA KROPOTKIN MT
523 |  | 1091517 |  | WEST CENTRAL MT | Ацетон химически чистый (ХЧ) без хлора и серы (БХС) |  | LIT | 1 |  | 0 |  |  |  |  | ASTRAKHAN KOMSOMOLSKAYA KROPOTKIN MT
524 |  | 1091976 |  | WEST CENTRAL MT | СО массовой доли сероводорода, метилмеркаптана и этилмеркаптана в нефти, СМЭ-ПА, 1мл |  | EA | 1 |  | 0 |  |  |  |  | ASTRAKHAN KOMSOMOLSKAYA KROPOTKIN MT
525 |  | 1091978 |  | WEST CENTRAL MT | СО состава и свойств нефти (СО СС-ТН-ПА-2), хлорорганические соединения 1-2 мкг/г, 1050 мл |  | EA | 1 |  | 0 |  |  |  |  | ASTRAKHAN KOMSOMOLSKAYA KROPOTKIN MT
526 |  | 1091979 |  | WEST CENTRAL MT | СО состава и свойств нефти (СО СС-ТН-ПА-2), хлорорганические соединения 2-10 мкг/г, 1050 мл |  | EA | 1 |  | 0 |  |  |  |  | ASTRAKHAN KOMSOMOLSKAYA KROPOTKIN MT
527 |  | 1091981 |  | WEST CENTRAL MT | Эталон для калибровки, содержание хлора в минеральном масле, 50 мг/кг, 25 мл | CIMO-50-25 | EA | 1 |  | 0 |  |  |  |  | ASTRAKHAN KOMSOMOLSKAYA KROPOTKIN MT
528 |  | 1091982 |  | WEST CENTRAL MT | Стандарт электропроводимости 500 мкСм/cм 250мл | 51300170 | EA | 1 |  | 0 |  |  |  |  | ASTRAKHAN KOMSOMOLSKAYA KROPOTKIN MT
529 |  | 1091983 |  | WEST CENTRAL MT | Контейнер с крышкой, белый, КУГГИС, 37x54x21 см | 503.763.69 | EA | 1 |  | 0 |  |  |  |  | ASTRAKHAN KOMSOMOLSKAYA KROPOTKIN MT
530 |  | 1091984 |  | WEST CENTRAL MT | Контейнер с крышкой, белый, КУГГИС, 26x35x8 см | 703.763.68 | EA | 1 |  | 0 |  |  |  |  | ASTRAKHAN KOMSOMOLSKAYA KROPOTKIN MT
531 |  | 1091985 |  | WEST CENTRAL MT | Контейнер, белый30x30x30 см | 203.949.49 | EA | 1 |  | 0 |  |  |  |  | ASTRAKHAN KOMSOMOLSKAYA KROPOTKIN MT
532 |  | 1091986 |  | WEST CENTRAL MT | Контейнер с крышкой, белый, 26x35x15 см | 903.763.67 | EA | 1 |  | 0 |  |  |  |  | ASTRAKHAN KOMSOMOLSKAYA KROPOTKIN MT
533 |  | 1091987 |  | WEST CENTRAL MT | Контейнер с крышкой, СОККЕРБИТ, белый19x26x15 см | 903.764.52 | EA | 1 |  | 0 |  |  |  |  | ASTRAKHAN KOMSOMOLSKAYA KROPOTKIN MT
534 |  | 1091988 |  | WEST CENTRAL MT | Контейнер с крышкой, СОККЕРБИТ, белый38x25x15 см | 703.764.53 | EA | 1 |  | 0 |  |  |  |  | ASTRAKHAN KOMSOMOLSKAYA KROPOTKIN MT
535 |  | 1091989 |  | WEST CENTRAL MT | Контейнер с крышкой, СОККЕРБИТ, белый,38x51x30 см | 503.764.54 | EA | 1 |  | 0 |  |  |  |  | ASTRAKHAN KOMSOMOLSKAYA KROPOTKIN MT
536 |  | 1091990 |  | WEST CENTRAL MT | Контейнер, СОККЕРБИТ, белый, 19x26x15 см | 103.764.51 | EA | 1 |  | 0 |  |  |  |  | ASTRAKHAN KOMSOMOLSKAYA KROPOTKIN MT
537 |  | 1091991 |  | WEST CENTRAL MT | "Контейнер с крышкой, белый, 50x77x19 см " | 404.446.94 | EA | 1 |  | 0 |  |  |  |  | ASTRAKHAN KOMSOMOLSKAYA KROPOTKIN MT
538 |  | 3000315 |  | WEST CENTRAL MT | Шланг силиконовый, внутренний d=4 мм, толщина стенки 1,5 мм |  | M | 1 |  | 0 |  |  |  |  | ASTRAKHAN KOMSOMOLSKAYA KROPOTKIN MT
539 |  | 1022641 |  | WEST CENTRAL MT | Салфетки Kim-Wipes безворсовые (280 шт.) | GW-33804 | EA | 1 |  | 0 |  |  |  |  | ASTRAKHAN KOMSOMOLSKAYA KROPOTKIN MT
540 |  | 1031975 |  | WEST CENTRAL MT | Одноразовые пипетки, Стандарт, 500 шт/ упаковке | cat. #14670-103 (VWR Scientific) | PACK | 1 |  | 0 |  |  |  |  | ASTRAKHAN KOMSOMOLSKAYA KROPOTKIN MT
541 |  | 1026651 |  | WEST CENTRAL MT | ГСО массовой доли механических примесей в нефти СТ-Н-МП фас.0,25 дм3 аттест. значение 0,0050% |  | EA | 1 |  | 0 |  |  |  |  | ASTRAKHAN KOMSOMOLSKAYA KROPOTKIN MT
542 |  | 1070169 |  | WEST CENTRAL MT | СН-0,500-ЭК ГСО 8176-2002 0,450-0,550%масс. 100мл | Н-0,500-ЭК ГСО 8176-2002 0,450-0,550%масс. 100мл | EA | 1 |  | 0 |  |  |  |  | ASTRAKHAN KOMSOMOLSKAYA KROPOTKIN MT
543 |  | 1075412 |  | WEST CENTRAL MT | Индикаторная бумага универсальная pH 0-12 |  | PACK | 1 |  | 0 |  |  |  |  | ASTRAKHAN KOMSOMOLSKAYA KROPOTKIN MT
544 |  | 1010538 |  | WEST CENTRAL MT | Тедларовый пакет (10 штук в упаковке, объем 0,5 л) | 1 liter, 7*7 | EA | 1 |  | 0 |  |  |  |  | ASTRAKHAN KOMSOMOLSKAYA KROPOTKIN MT
545 |  | 1055147 |  | WEST CENTRAL MT | Трубка силиконовая Dвнутр:11мм, Dвнеш:15мм (4м).... |  | M | 1 |  | 0 |  |  |  |  | ASTRAKHAN KOMSOMOLSKAYA KROPOTKIN MT
546 |  | 1040422 |  | WEST CENTRAL MT | Груша ПВХ, 110мл №3А: наконечник (Мягкий), ТУ 9398-033-00149535-06 |  | EA | 1 |  | 0 |  |  |  |  | ASTRAKHAN KOMSOMOLSKAYA KROPOTKIN MT
547 |  | 1025578 |  | WEST CENTRAL MT | Транспортировочная корзина на 4 бутылки по 1000 мл.9.102.321 |  | EA | 1 |  | 0 |  |  |  |  | ASTRAKHAN KOMSOMOLSKAYA KROPOTKIN MT
548 |  | 1091518 |  | WEST CENTRAL MT | Картридж с ионитом смешанного действия для высокочистой воды |  | LIT | 1 |  | 0 |  |  |  |  | ASTRAKHAN KOMSOMOLSKAYA KROPOTKIN MT
549 |  | 1091519 |  | WEST CENTRAL MT | Картридж с ионитом смешанного действия для сверхчистой воды |  | EA | 1 |  | 0 |  |  |  |  | ASTRAKHAN KOMSOMOLSKAYA KROPOTKIN MT
550 |  | 1091520 |  | WEST CENTRAL MT | Фильтрующий элемент МФК 020 |  | EA | 1 |  | 0 |  |  |  |  | ASTRAKHAN KOMSOMOLSKAYA KROPOTKIN MT
551 |  | 1091521 |  | WEST CENTRAL MT | Микрофильтр DL418PP |  | EA | 1 |  | 0 |  |  |  |  | ASTRAKHAN KOMSOMOLSKAYA KROPOTKIN MT
552 |  | 1090578 |  | WEST CENTRAL MT | БЕНЗОЛ, 99+%, ACS, 1 л/упак. |  | LIT | 1 |  | 0 |  |  |  |  | ASTRAKHAN KOMSOMOLSKAYA KROPOTKIN MT
553 |  | 1009105 |  | WEST CENTRAL MT | Барометр-анероид БАММ-1 метеорологический |  | EA | 1 |  | 0 |  |  |  |  | ASTRAKHAN KOMSOMOLSKAYA KROPOTKIN MT
554 |  | 1018996 |  | WEST CENTRAL MT | Банка с винтовой (синей) крышкой 250мл (темное стекло) | 250 ml | EA | 1 |  | 0 |  |  |  |  | ASTRAKHAN KOMSOMOLSKAYA KROPOTKIN MT
555 |  | 1009145 |  | WEST CENTRAL MT | Воронка Бюхнера диам 100мм |  | EA | 1 |  | 0 |  |  |  |  | ASTRAKHAN KOMSOMOLSKAYA KROPOTKIN MT
556 |  | 1014631 |  | WEST CENTRAL MT | Лопаточка стеклянная длиной 220мм, диаметром 5-7мм |  | EA | 1 |  | 0 |  |  |  |  | ASTRAKHAN KOMSOMOLSKAYA KROPOTKIN MT
557 |  | 1049368 |  | WEST CENTRAL MT | Сменный модуль для предфильтра Аквафор B520-13 |  | EA | 1 |  | 0 |  |  |  |  | ASTRAKHAN KOMSOMOLSKAYA KROPOTKIN MT
558 |  | 1049369 |  | WEST CENTRAL MT | Фильтр для газового хроматографа Gas Clean Filter GC-MS (Part No: CP17973) | Part No: CP17973 | EA | 1 |  | 0 |  |  |  |  | ASTRAKHAN KOMSOMOLSKAYA KROPOTKIN MT
559 |  | 1055148 |  | WEST CENTRAL MT | Трубка силиконовая вн. диам 10 мм |  | M | 1 |  | 0 |  |  |  |  | ASTRAKHAN KOMSOMOLSKAYA KROPOTKIN MT
560 |  | 1026662 |  | WEST CENTRAL MT | Карандаш по стеклу |  | EA | 1 |  | 0 |  |  |  |  | ASTRAKHAN KOMSOMOLSKAYA KROPOTKIN MT
561 |  | 1014610 |  | WEST CENTRAL MT | Сушилка для стеклянной посуды ПЭ-2010 |  | EA | 1 |  | 0 |  |  |  |  | ASTRAKHAN KOMSOMOLSKAYA KROPOTKIN MT
562 |  | 1091516 |  | WEST CENTRAL MT | Толуол химически чистый (ХЧ) без хлора и серы (БХС) |  | LIT | 1 |  | 0 |  |  |  |  | ASTRAKHAN KOMSOMOLSKAYA KROPOTKIN MT
563 |  | 1091517 |  | WEST CENTRAL MT | Ацетон химически чистый (ХЧ) без хлора и серы (БХС) |  | LIT | 1 |  | 0 |  |  |  |  | ASTRAKHAN KOMSOMOLSKAYA KROPOTKIN MT
564 |  | 1091518 |  | WEST CENTRAL MT | Картридж с ионитом смешанного действия для высокочистой воды |  | LIT | 1 |  | 0 |  |  |  |  | ASTRAKHAN KOMSOMOLSKAYA KROPOTKIN MT
565 |  | 1091519 |  | WEST CENTRAL MT | Картридж с ионитом смешанного действия для сверхчистой воды |  | EA | 1 |  | 0 |  |  |  |  | ASTRAKHAN KOMSOMOLSKAYA KROPOTKIN MT
566 |  | 1091520 |  | WEST CENTRAL MT | Фильтрующий элемент МФК 020 |  | EA | 1 |  | 0 |  |  |  |  | ASTRAKHAN KOMSOMOLSKAYA KROPOTKIN MT
567 |  | 1091521 |  | WEST CENTRAL MT | Микрофильтр DL418PP |  | EA | 1 |  | 0 |  |  |  |  | ASTRAKHAN KOMSOMOLSKAYA KROPOTKIN MT
568 |  | 1092141 |  | WEST CENTRAL MT | Втулка резиновая для аппарата ЛАЗ-М |  | EA | 1 |  | 0 |  |  |  |  | ASTRAKHAN KOMSOMOLSKAYA KROPOTKIN MT
569 |  | 1092142 |  | WEST CENTRAL MT | Кювета вентилируемая для анализатора серы СПЕКТРОСКАН SE |  | EA | 1 |  | 0 |  |  |  |  | ASTRAKHAN KOMSOMOLSKAYA KROPOTKIN MT
570 |  | 1092143 |  | WEST CENTRAL MT | Термобумага для принтера анализатора серы СПЕКТРОСКАН SE |  | EA | 1 |  | 0 |  |  |  |  | ASTRAKHAN KOMSOMOLSKAYA KROPOTKIN MT
571 |  | 1092147 |  | WEST CENTRAL MT | Пленка полимерная для анализатора серы СПЕКТРОСКАН SE |  | EA | 1 |  | 0 |  |  |  |  | ASTRAKHAN KOMSOMOLSKAYA KROPOTKIN MT
572 |  | 1092159 |  | WEST CENTRAL MT | Электронагреватель для автоматического анализатора DIST-A1 для разгонки нефти и нефтепродуктов при атмосферном давлениии |  | EA | 1 |  | 0 |  |  |  |  | ASTRAKHAN KOMSOMOLSKAYA KROPOTKIN MT
573 |  | 1092194 |  | WEST CENTRAL MT | Датчик температуры Pt-100 для автоматического анализатора DIST-A1 для разгонки нефти и нефтепродуктов при атмосферном давлении (кат.№ Т010-088) |  | EA | 1 |  | 0 |  |  |  |  | ASTRAKHAN KOMSOMOLSKAYA KROPOTKIN MT
574 |  | 1092160 |  | WEST CENTRAL MT | Подставка стеклокерамическая с отверстиями диаметром 38 мм для автоматического анализатора DIST-A1 для разгонки нефти и нефтепродуктов при атмосферном давлении |  | EA | 1 |  | 0 |  |  |  |  | ASTRAKHAN KOMSOMOLSKAYA KROPOTKIN MT
575 |  | 1092161 |  | WEST CENTRAL MT | Подставка стеклокерамическая с отверстиями диаметром 50 мм для автоматического анализатора DIST-A1 для разгонки нефти и нефтепродуктов при атмосферном давлении |  | EA | 1 |  | 0 |  |  |  |  | ASTRAKHAN KOMSOMOLSKAYA KROPOTKIN MT
576 |  | 1092162 |  | WEST CENTRAL MT | Ультрафиолетовый стерилизатор АВ-1А, расход: 1GPM (0,25м3/ч), мощность: 14Вт, присоед.: 1/4" |  | EA | 1 |  | 0 |  |  |  |  | ASTRAKHAN KOMSOMOLSKAYA KROPOTKIN MT
577 |  | 1092163 |  | WEST CENTRAL MT | Фильтр дыхания 0,2 мкм |  | EA | 1 |  | 0 |  |  |  |  | ASTRAKHAN KOMSOMOLSKAYA KROPOTKIN MT
578 |  | 1006278 |  | WEST CENTRAL MT | Цилиндр 1-100-2 с носиком ГОСТ 1770-74 с коричневыми делениями |  | EA | 1 |  | 0 |  |  |  |  | ASTRAKHAN KOMSOMOLSKAYA KROPOTKIN MT
579 |  | 1029187 |  | WEST CENTRAL MT | Пипетки градуированные 2 кл. точн. ГОСТ 29227-91 вместим. 1 см. куб. |  | EA | 1 |  | 0 |  |  |  |  | ASTRAKHAN KOMSOMOLSKAYA KROPOTKIN MT
580 |  | 1014085 |  | WEST CENTRAL MT | Воронка химическая В-75-110 ХС |  | EA | 1 |  | 0 |  |  |  |  | ASTRAKHAN KOMSOMOLSKAYA KROPOTKIN MT
581 |  | 1018328 |  | WEST CENTRAL MT | Бумага лакмусовая |  | PACK | 1 |  | 0 |  |  |  |  | ASTRAKHAN KOMSOMOLSKAYA KROPOTKIN MT
582 |  | 1018940 |  | WEST CENTRAL MT | Капельница Страшейна исп.2, темное стекло, объем 60 мл |  | EA | 1 |  | 0 |  |  |  |  | ASTRAKHAN KOMSOMOLSKAYA KROPOTKIN MT
583 |  | 1006263 |  | WEST CENTRAL MT | Палочка стеклянная 100-200мл, 220 мм |  | EA | 1 |  | 0 |  |  |  |  | ASTRAKHAN KOMSOMOLSKAYA KROPOTKIN MT
584 |  | 1010545 |  | WEST CENTRAL MT | Подставка корковая для круглодонных колб 500мл |  | EA | 1 |  | 0 |  |  |  |  | ASTRAKHAN KOMSOMOLSKAYA KROPOTKIN MT
585 |  | 1026666 |  | WEST CENTRAL MT | Стакан В-1-50 ТС высокий со шкалой |  | EA | 1 |  | 0 |  |  |  |  | ASTRAKHAN KOMSOMOLSKAYA KROPOTKIN MT
586 |  | 1018335 |  | WEST CENTRAL MT | Стакан В-1-400ТС |  | EA | 1 |  | 0 |  |  |  |  | ASTRAKHAN KOMSOMOLSKAYA KROPOTKIN MT
587 |  | 1014081 |  | WEST CENTRAL MT | Цилиндр стеклянный для ареометра 50/500 |  | EA | 1 |  | 0 |  |  |  |  | ASTRAKHAN KOMSOMOLSKAYA KROPOTKIN MT
588 |  | 1023545 |  | WEST CENTRAL MT | Шприц 2 мл |  | EA | 1 |  | 0 |  |  |  |  | ASTRAKHAN KOMSOMOLSKAYA KROPOTKIN MT
589 |  | 1006231 |  | WEST CENTRAL MT | Трубка силиконовая вн.диам.8мм |  | KG | 1 |  | 0 |  |  |  |  | ASTRAKHAN KOMSOMOLSKAYA KROPOTKIN MT
590 |  | 1091980 |  | WEST CENTRAL MT | Плёнка Chemplex Etnom 3.0 μm (0.12 mil), листовая (100 шт/упак) | 3026 | EA | 1 |  | 0 |  |  |  |  | ASTRAKHAN KOMSOMOLSKAYA KROPOTKIN MT
591 |  | 1051326 |  | WEST CENTRAL MT | Пробоотборник ППУ-1756 с переливным устройством | ППУ 1756 | EA | 1 |  | 0 |  |  |  |  | ASTRAKHAN KOMSOMOLSKAYA KROPOTKIN MT
592 |  | 1018982 |  | WEST CENTRAL MT | Кружка с ручкой и носиком №3 1000 мл | №3 1000 ml | EA | 1 |  | 0 |  |  |  |  | ASTRAKHAN KOMSOMOLSKAYA KROPOTKIN MT
593 |  | 1074791 |  | WEST CENTRAL MT | Ложка-шпатель маленькая, нержавеющая сталь, длина 210 мм | 3304 | EA | 1 |  | 0 |  |  |  |  | ASTRAKHAN KOMSOMOLSKAYA KROPOTKIN MT
594 |  | 1018969 |  | WEST CENTRAL MT | Пинцет прямой. Тонкие концы. Никелированная сталь. Длина 115мм | 3021 | EA | 1 |  | 0 |  |  |  |  | ASTRAKHAN KOMSOMOLSKAYA KROPOTKIN MT
595 |  | 1018968 |  | WEST CENTRAL MT | Пинцет прямой. Притупленные концы. Никелированная сталь. Длина 115мм | 3001 | EA | 1 |  | 0 |  |  |  |  | ASTRAKHAN KOMSOMOLSKAYA KROPOTKIN MT
596 |  | 1005336 |  | WEST CENTRAL MT | Скальпель остроконечный из нержавеющей стали 150х40мм 6.02.0080.... |  | EA | 1 |  | 0 |  |  |  |  | ASTRAKHAN KOMSOMOLSKAYA KROPOTKIN MT
597 |  | 1005303 |  | WEST CENTRAL MT | Воронка фильтрующая со шлифом ВФ-2-40 пор.160 Россия.... |  | EA | 1 |  | 0 |  |  |  |  | ASTRAKHAN KOMSOMOLSKAYA KROPOTKIN MT
598 |  | 1052696 |  | WEST CENTRAL MT | Плоскодонная колба DURAN с узким горлом и отбортованным краеv, объем 500 мл | 21 711 44 | EA | 1 |  | 0 |  |  |  |  | ASTRAKHAN KOMSOMOLSKAYA KROPOTKIN MT
599 |  | 1080317 |  | WEST CENTRAL MT | Измерительный цилиндр, 100 мл, для Orbis autodest, ASTM D 86, IP 123 |  | EA | 1 |  | 0 |  |  |  |  | ASTRAKHAN KOMSOMOLSKAYA KROPOTKIN MT
600 |  | 1047948 |  | WEST CENTRAL MT | Микрошприц SGE-Chromatec-05-1 мл |  | EA | 1 |  | 0 |  |  |  |  | ASTRAKHAN KOMSOMOLSKAYA KROPOTKIN MT
601 |  | 1047572 |  | WEST CENTRAL MT | Пробка пустотелая ПП1-КШ19/26 | ПП1-КШ19/26 | EA | 1 |  | 0 |  |  |  |  | ASTRAKHAN KOMSOMOLSKAYA KROPOTKIN MT
602 |  | 1077897 |  | WEST CENTRAL MT | Таймер-секундомер TR 118 с магнитом и зажимом | TR 118 | EA | 1 |  | 0 |  |  |  |  | ASTRAKHAN KOMSOMOLSKAYA KROPOTKIN MT
Итого по тендерному предложению / BID Total: | [9 empty] | 0
По результатам тендера будет заключен рамочный договор поставки со сроком действия до 30.09.2023г.
Реквизиты грузополучателя / Delivery address (details)
ASTRAKHAN |  |  |  |  | РФ, Астраханская обл., Енотаевский район, 578 км. нефтепровода КТК в границах муниципального образования «Средневолжский сельсовет»
KOMSOMOLSKAYA |  |  |  |  | РФ, Республика Калмыкия, Черноземельcкий район
KROPOTKIN |  |  |  |  | РФ, Краснодарский край, Кавказский район
MT |  |  |  |  | РФ, Краснодарский край,г. Новороссийск, Приморский внутригородской район
Итого сумма без НДС с учетом транспортных расходов составляет…/ Total amount excluding VAT including transport costs…
Итого НДС (%) составляет :…/ Total Vat (%)
Условия поставки: склад покупателя / склад поставщика, адрес склада (выбрать нужное или предложить свой вариант)./Terms of delivery: buyer’s warehouse/seller’s warehouse, warehouse address(pick one or propose your own variant).
Условия оплаты: Аванс 30%, оставшиеся 70% после поставки оборудования / Terms of payment: Advance payment 30%, the rest 70% after delivery
Срок действия предложения: …… дней с даты вскрытия предложения, указанной в запросе КТК (не менее 90 дней)/ Bid validity: …… days after date of bid opening (not less then 90 days).
(дата) | [10 empty] | (подпись, печать)
(Ф.И.О., должность)
Примечание:
1. Каждая страница коммерческого предложения визируется уполномоченным лицом участника закупки/Each page of the commercial proposal needs to be signed by an authorized person of the participant of purchase
2. В цену товара включены транспортные расходы. Общая цена на товары включает в себя все расходы по доставке товаров покупателю (грузополучателю)/In the price of goods includes transport costs. Total price for the goods includes all costs in bringing the goods to a buyer (consignee)
3. Участник закупки может рекомендовать к поставке аналогичные товары по другим ТУ, при условии обеспечения заданного качества (данные рекомендации указываются в столбце "Примечание")./Bidder can be recommended to supply the same merchandise to another ONE, provided that the specified quality (these recommendations are specified in "Comments" column).

## Sheet2 (hidden)
VALUE | DESCRIPTION | VALUE | DESCRIPTION
ERO | EUR | AD | Андорра
GBP | GBP | AE | Объединенные Арабские Эмираты
R | RUB | AF | Афганистан
TG | KZT | AG | Антигуа и Барбуда
USD | USD | AI | Ангилья
|  | AL | Албания
|  | AM | Армения
|  | AN | Антильские острова (Нидерландские)
|  | AO | Ангола
|  | AQ | Антарктика
|  | AR | Аргентина
|  | AS | Восточное Самоа
|  | AT | Австрия
|  | AU | Австралия
|  | AW | Аруба
|  | AZ | Азербайджан
|  | BA | Босния и Герцеговина
|  | BB | Барбадос
|  | BD | Бангладеш
|  | BE | Бельгия
|  | BF | Буркина-Фасо
|  | BG | Болгария
|  | BH | Бахрейн
|  | BI | Бурунди
|  | BJ | Бенин
|  | BM | Бермудские острова
|  | BN | Бруней
|  | BO | Боливия
|  | BR | Бразилия
|  | BS | Багамские Острова
|  | BT | Бутан
|  | BV | Буве остров
|  | BW | Ботсвана
|  | BY | Белоруссия (Беларусь)
|  | BZ | Белиз
|  | CA | Канада
|  | CC | Кокосовые (Килинг) острова
|  | CD | Конго, Демократическая Республика
|  | CF | Центральноафриканская Республика
|  | CG | Конго
|  | CH | Швейцария
|  | CI | Кот-д'Ивуар
|  | CK | Кука, острова
|  | CL | Чили
|  | CM | Камерун
|  | CN | Китай
|  | CO | Колумбия
|  | CR | Коста-Рика
|  | CS | Сербия и Черногория
|  | CU | Куба
|  | CV | Кабо-Верде
|  | CX | Рождества, остров
|  | CY | Кипр
|  | CZ | Чешская Республика
|  | DE | Германия
|  | DJ | Джибути
|  | DK | Дания
|  | DM | Доминика
|  | DO | Доминиканская Республика
|  | DZ | Алжир
|  | EC | Эквадор
|  | EE | Эстония
|  | EG | Египет
|  | EH | Западная Сахара
|  | ER | Эритрея
|  | ES | Испания
|  | ET | Эфиопия
|  | FI | Финляндия
|  | FJ | Фиджи
|  | FK | Фолклендские (Мальвинские) острова
|  | FM | Микронезия (Федеративные Штаты Микронезии)
|  | FO | Фарерские Острова
|  | FR | Франция
|  | GA | Габон
|  | GB | Великобритания
|  | GD | Гренада
|  | GE | Грузия
|  | GF | Французская Гвиана
|  | GH | Гана
|  | GI | Гибралтар
|  | GL | Гренландия
|  | GM | Гамбия
|  | GN | Гвинея
|  | GP | Гваделупа
|  | GQ | Экваториальная Гвинея
|  | GR | Греция
|  | GS | Южная Георгия и Южные Сандвичевы острова
|  | GT | Гватемала
|  | GU | Гуам
|  | GW | Гвинея-Бисау
|  | GY | Гайана
|  | HK | Гонконг
|  | HM | Херд и Макдональд, острова
|  | HN | Гондурас
|  | HR | Хорватия
|  | HT | Гаити
|  | HU | Венгрия
|  | ID | Индонезия
|  | IE | Ирландия
|  | IL | Израиль
|  | IN | Индия
|  | IO | Британская территория в Индийском океане
|  | IQ | Ирак
|  | IR | Иран, Исламская Республика
|  | IS | Исландия
|  | IT | Италия
|  | JM | Ямайка
|  | JO | Иордания
|  | JP | Япония
|  | KE | Кения
|  | KG | Кыргызстан
|  | KH | Камбоджа
|  | KI | Кирибати
|  | KM | Коморские Острова
|  | KN | Сент-Китс и Невис
|  | KP | Корея, Народно-Демократическая Республика
|  | KR | Корея, Республика
|  | KW | Кувейт
|  | KY | Кайман, Острова
|  | KZ | Казахстан
|  | LA | Лаос, Народно-Демократическая Республика
|  | LB | Ливан
|  | LC | Сент-Люсия
|  | LI | Лихтенштейн
|  | LK | Шри-Ланка
|  | LR | Либерия
|  | LS | Лесото
|  | LT | Литва
|  | LU | Люксембург
|  | LV | Латвия
|  | LY | Ливия, Ливийская Арабская Джамахирия
|  | MA | Марокко
|  | MC | Монако
|  | MD | Молдавия (Молдова)
|  | MG | Мадагаскар
|  | MH | Маршалловы острова
|  | MK | Македония, Бывшая Югославская Республика
|  | ML | Мали
|  | MM | Мьянма
|  | MN | Монголия
|  | MO | Макао
|  | MP | Северные Марианские острова
|  | MQ | Мартиника
|  | MR | Мавритания
|  | MS | Монтсеррат
|  | MT | Мальта
|  | MU | Маврикий
|  | MV | Мальдивы
|  | MW | Малави
|  | MX | Мексика
|  | MY | Малайзия
|  | MZ | Мозамбик
|  | NA | Намибия
|  | NC | Новая Каледония
|  | NE | Нигер
|  | NF | Норфолк
|  | NG | Нигерия
|  | NI | Никарагуа
|  | NL | Нидерланды
|  | NO | Норвегия
|  | NP | Непал
|  | NR | Науру
|  | NU | Ниуэ
|  | NZ | Новая Зеландия
|  | OM | Оман
|  | PA | Панама
|  | PE | Перу
|  | PF | Французская Полинезия
|  | PG | Папуа-Новая Гвинея
|  | PH | Филиппины
|  | PK | Пакистан
|  | PL | Польша
|  | PM | Сен-Пьер и Микелон
|  | PN | Питкэрн
|  | PR | Пуэрто-Рико
|  | PS | Палестинские территории, оккупированные
|  | PT | Португалия
|  | PW | Палау
|  | PY | Парагвай
|  | QA | Катар
|  | RE | Реюньон
|  | RO | Румыния
|  | RU | Российская Федерация
|  | RW | Руанда
|  | SA | Саудовская Аравия
|  | SB | Соломоновы Острова
|  | SC | Сейшельские Острова
|  | SD | Судан
|  | SE | Швеция
|  | SG | Сингапур
|  | SH | Остров Святой Елены
|  | SI | Словения
|  | SJ | Шпицберген и Ян-Майен
|  | SK | Словакия
|  | SL | Сьерра-Леоне
|  | SM | Сан-Марино
|  | SN | Сенегал
|  | SO | Сомали
|  | SR | Суринам
|  | ST | Сан-Томе и Принсипи
|  | SV | Сальвадор
|  | SY | Сирия
|  | SZ | Свазиленд
|  | TC | Теркс и Кайкос, острова
|  | TD | Чад
|  | TF | Французские Южные территории
|  | TG | Того
|  | TH | Таиланд
|  | TJ | Таджикистан
|  | TK | Токелау
|  | TL | Восточный Тимор
|  | TM | Туркменистан
|  | TN | Тунис
|  | TO | Тонга
|  | TR | Турция
|  | TT | Тринидад и Тобаго
|  | TV | Тувалу
|  | TW | Тайвань
|  | TZ | Танзания, Объединенная Республика
|  | UA | Украина
|  | UG | Уганда
|  | UM | Мелкие отдаленные острова США
|  | US | Соединенные Штаты
|  | UY | Уругвай
|  | UZ | Узбекистан
|  | VA | Ватикан, город-государство (Святой престол)
|  | VC | Сент-Винсент и Гренадины
|  | VE | Венесуэла
|  | VG | Виргинские Острова, Британские
|  | VI | Виргинские Острова, США
|  | VN | Вьетнам
|  | VU | Вануату
|  | WF | Уоллис и Футуна острова
|  | WS | Самоа
|  | YE | Йемен
|  | YT | Маоре (Майотта)
|  | ZA | Южно-Африканская Республика
|  | ZM | Замбия
|  | ZW | Зимбабве