## Запрос котировок
ПРИЛОЖЕНИЕ/EXHIBIT №2
БЛАНК КОМПАНИИ-УЧАСТНИЦЫ ТЕНДЕРА/ Bidder’s letterhead
Дата котировки/ Quote date: дд.мм.гггг/dd.mm.yyyy
Закупка № 4594-OD Поставка противопожарных материалов для КТК / Purchase № 4594-OD Supply of firefighting materials for CPC
Компания-участница/Bidder: | [12 empty] | 25.05.21 13:30
Item/ Поз. | PID | Номер изделия | Заявка | Регион/Region | Наименование продукции/ Product name | ТУ, Модель, опросный лист и пр./ Model | UOM / ед.изм. | Кол-во/ QTY | Цена за ед. без НДС с учетом транспортных расходов/ Price per ea w/o vat including transport costs | Сумма без НДС с учетом транспортных расходов /Total including transport costs (w/o vat) | Валюта/ Currency | Производитель/ Manufacturer | Страна происхождения/ Country of origin | Срок поставки/ Delivery (рабочие дни/working days) | Реквизиты грузополучателя / Delivery address | Примечание / Comments
1 | 56951219 | 1071398 | 34634 | EAST | Огнетушитель ОУ-5 / Fire extinguisher OU-5 |  | шт./EA | 5 | 0 | 0 |  |  |  |  | ATYRAU |  | 1071398 | 3470 | 1 | EA | 29 | 29E
2 | 56951220 | 1071398 | 34634 | EAST | Огнетушитель ОУ-5 / Fire extinguisher OU-5 |  | шт./EA | 5 | 0 | 0 |  |  |  |  | ATYRAU |  | 1071398 | 3470 | 2 | EA | 29 | 29E
3 | 56951222 | 1071398 | 34634 | EAST | Огнетушитель ОУ-5 / Fire extinguisher OU-5 |  | шт./EA | 5 | 0 | 0 |  |  |  |  | ATYRAU |  | 1071398 | 3470 | 3 | EA | 29 | 29E
4 | 56951225 | 1071398 | 34634 | EAST | Огнетушитель ОУ-5 / Fire extinguisher OU-5 |  | шт./EA | 5 | 0 | 0 |  |  |  |  | ATYRAU |  | 1071398 | 3470 | 4 | EA | 29 | 29E
5 | 56951226 | 1006575 | 34634 | EAST | Огнетушитель ОУ-8 / Fire extinguisher OU-8 | OU-8 | шт./EA | 5 | 0 | 0 |  |  |  |  | ATYRAU |  | 1006575 | 3470 | 5 | EA | 29 | 29E
6 | 56951227 | 1006575 | 34634 | EAST | Огнетушитель ОУ-8 / Fire extinguisher OU-8 | OU-8 | шт./EA | 5 | 0 | 0 |  |  |  |  | ATYRAU |  | 1006575 | 3470 | 6 | EA | 29 | 29E
7 | 56951229 | 1006576 | 34634 | EAST | Огнетушитель ОП-5 (з) Масса заряда, 5 кг. Вместимость корпуса, 6 л. Время подачи огнетушащего вещества, не менее 10 с. Полная масса, 6,8 кг. Габаритные размеры, мм 425*155. / Fire extinguisher OP-5 (z) | OP-5 (z) | шт./EA | 5 | 0 | 0 |  |  |  |  | ATYRAU |  | 1006576 | 3470 | 7 | EA | 29 | 29E
8 | 56951230 | 1006576 | 34634 | EAST | Огнетушитель ОП-5 (з) Масса заряда, 5 кг. Вместимость корпуса, 6 л. Время подачи огнетушащего вещества, не менее 10 с. Полная масса, 6,8 кг. Габаритные размеры, мм 425*155. / Fire extinguisher OP-5 (z) | OP-5 (z) | шт./EA | 5 | 0 | 0 |  |  |  |  | ATYRAU |  | 1006576 | 3470 | 8 | EA | 29 | 29E
9 | 56951231 | 1006576 | 34634 | EAST | Огнетушитель ОП-5 (з) Масса заряда, 5 кг. Вместимость корпуса, 6 л. Время подачи огнетушащего вещества, не менее 10 с. Полная масса, 6,8 кг. Габаритные размеры, мм 425*155. / Fire extinguisher OP-5 (z) | OP-5 (z) | шт./EA | 5 | 0 | 0 |  |  |  |  | ATYRAU |  | 1006576 | 3470 | 9 | EA | 29 | 29E
10 | 56951232 | 1006576 | 34634 | EAST | Огнетушитель ОП-5 (з) Масса заряда, 5 кг. Вместимость корпуса, 6 л. Время подачи огнетушащего вещества, не менее 10 с. Полная масса, 6,8 кг. Габаритные размеры, мм 425*155. / Fire extinguisher OP-5 (z) | OP-5 (z) | шт./EA | 5 | 0 | 0 |  |  |  |  | ATYRAU |  | 1006576 | 3470 | 10 | EA | 29 | 29E
11 | 56951233 | 1006577 | 34634 | EAST | Огнетушитель ОП-10 (з) Масса заряда, 10 кг. Вместимость корпуса, 10 л. Время подачи огнетушащего вещества, не менее 15 с. Полная масса, 12,9 кг. Габаритные размеры, мм 630*175. / Fire extinguisher OP-10 (z) | OP-10 (z) | шт./EA | 5 | 0 | 0 |  |  |  |  | ATYRAU |  | 1006577 | 3470 | 11 | EA | 29 | 29E
12 | 56951248 | 1006577 | 34634 | EAST | Огнетушитель ОП-10 (з) Масса заряда, 10 кг. Вместимость корпуса, 10 л. Время подачи огнетушащего вещества, не менее 15 с. Полная масса, 12,9 кг. Габаритные размеры, мм 630*175. / Fire extinguisher OP-10 (z) | OP-10 (z) | шт./EA | 5 | 0 | 0 |  |  |  |  | ATYRAU |  | 1006577 | 3470 | 12 | EA | 29 | 29E
13 | 56951250 | 1006577 | 34634 | EAST | Огнетушитель ОП-10 (з) Масса заряда, 10 кг. Вместимость корпуса, 10 л. Время подачи огнетушащего вещества, не менее 15 с. Полная масса, 12,9 кг. Габаритные размеры, мм 630*175. / Fire extinguisher OP-10 (z) | OP-10 (z) | шт./EA | 5 | 0 | 0 |  |  |  |  | ATYRAU |  | 1006577 | 3470 | 13 | EA | 29 | 29E
14 | 56951253 | 1006577 | 34634 | EAST | Огнетушитель ОП-10 (з) Масса заряда, 10 кг. Вместимость корпуса, 10 л. Время подачи огнетушащего вещества, не менее 15 с. Полная масса, 12,9 кг. Габаритные размеры, мм 630*175. / Fire extinguisher OP-10 (z) | OP-10 (z) | шт./EA | 5 | 0 | 0 |  |  |  |  | ATYRAU |  | 1006577 | 3470 | 14 | EA | 29 | 29E
15 | 56951254 | 1072542 | 34634 | EAST | Шланг М 16х1.5 с раструбом для углекислотных огнетушителей, длиной 430 мм / Bell-shaped hose M 16x1.5 for carbon dioxide fire extinguisher, 430 mm length |  | шт./EA | 5 | 0 | 0 |  |  |  |  | ATYRAU |  | 1072542 | 3470 | 15 | EA | 57 | 57Z
16 | 56951263 | 1072542 | 34634 | EAST | Шланг М 16х1.5 с раструбом для углекислотных огнетушителей, длиной 430 мм / Bell-shaped hose M 16x1.5 for carbon dioxide fire extinguisher, 430 mm length |  | шт./EA | 5 | 0 | 0 |  |  |  |  | ATYRAU |  | 1072542 | 3470 | 16 | EA | 57 | 57Z
17 | 56951267 | 1072542 | 34634 | EAST | Шланг М 16х1.5 с раструбом для углекислотных огнетушителей, длиной 430 мм / Bell-shaped hose M 16x1.5 for carbon dioxide fire extinguisher, 430 mm length |  | шт./EA | 5 | 0 | 0 |  |  |  |  | ATYRAU |  | 1072542 | 3470 | 17 | EA | 57 | 57Z
18 | 56951270 | 1072542 | 34634 | EAST | Шланг М 16х1.5 с раструбом для углекислотных огнетушителей, длиной 430 мм / Bell-shaped hose M 16x1.5 for carbon dioxide fire extinguisher, 430 mm length |  | шт./EA | 5 | 0 | 0 |  |  |  |  | ATYRAU |  | 1072542 | 3470 | 18 | EA | 57 | 57Z
19 | 56951275 | 1072543 | 34634 | EAST | Шланг М 16х1.5 с раструбом для углекислотных огнетушителей, длиной 1000 мм / Bell-shaped hose M 16x1.5 for carbon dioxide fire extinguisher, 1000 mm length |  | шт./EA | 10 | 0 | 0 |  |  |  |  | ATYRAU |  | 1072543 | 3470 | 19 | EA | 57 | 57Z
20 | 56951279 | 1072543 | 34634 | EAST | Шланг М 16х1.5 с раструбом для углекислотных огнетушителей, длиной 1000 мм / Bell-shaped hose M 16x1.5 for carbon dioxide fire extinguisher, 1000 mm length |  | шт./EA | 10 | 0 | 0 |  |  |  |  | ATYRAU |  | 1072543 | 3470 | 20 | EA | 57 | 57Z
21 | 56951283 | 1033395 | 34634 | EAST | Пожарный стенд закрытого типа с поворотным ящиком для песка и защитой огнетушителей от прямых солнечных лучей. В комплекте: лом, багор, лопата, два конусных ведра, два огнетушителя и противопожарное полотно (ПП-600) A crowbar, doghook, shovel, two cone shaped buckets, two fire extinguishers and fire fighting cloth (PP-600) / Fire fighting tools stand, covered type, with rotational sand box and fire extinguishers shiled to protect from direct sun rays |  | шт./EA | 6 | 0 | 0 |  |  |  |  | ATYRAU |  | 1033395 | 3470 | 21 | EA | 29 | 29Z
22 | 56951291 | 1086323 | 34634 | EAST | Рукав пожарный напорный «TECHNOLEN-PX-SUPER» РПМ(В)-50-3,0-ИМ-УХЛ1 с условным проходом 50 мм (Ската 20 м) с ГР-50 / Delivery fire hose «TECHNOLEN-PX-SUPER» РПМ(В)-50-3,0-ИМ-УХЛ1, diameter nominal 50 mm (hose pack 20 m) |  | шт./EA | 30 | 0 | 0 |  |  |  |  | ATYRAU |  | 1086323 | 3470 | 22 | EA | 29 | 29Z
23 | 56951294 | 1041044 | 34634 | EAST | Рукав пожарный напорный «TECHNOLEN-PX-SUPER» РПМ(В)-65-3,0-УХЛ1 с условным проходом 65 мм (Ската 20 м) с ГР-65 / Delivery fire hose «TECHNOLEN-PX-SUPER» РПМ(В)-65-3,0-УХЛ1, diameter nominal 65 mm (hose pack 20 m) |  | шт./EA | 30 | 0 | 0 |  |  |  |  | ATYRAU |  | 1041044 | 3470 | 23 | EA | 29 | 29Z
24 | 56951301 | 1086324 | 34634 | EAST | Рукав пожарный напорный «TECHNOLEN-PX-SUPER» РПМ(В)-80-3,0-М-УХЛ1 с условным проходом 80 мм (Ската 20 м) с ГР-80 / Delivery fire hose «TECHNOLEN-PX-SUPER» РПМ(В)-80-3,0-М-УХЛ1, diameter nominal 80 mm (hose pack 20 m) |  | шт./EA | 30 | 0 | 0 |  |  |  |  | ATYRAU |  | 1086324 | 3470 | 24 | EA | 29 | 29Z
25 | 56951302 | 1069258 | 34634 | EAST | Перчатки пятипалые пожарные (77БА-032АП) / Gloves |  | пара/PAIR | 20 | 0 | 0 |  |  |  |  | ATYRAU |  | 1069258 | 3470 | 25 | PAIR | 30 | 30A
26 | 56951303 | 1083962 | 34634 | EAST | Самоклеящиеся наклейка. Инструкция для огнетушителей ОП-5 / Self adhesive sticker. Instructions for fire extinguishers OP-5 |  | шт./EA | 200 | 0 | 0 |  |  |  |  | ATYRAU |  | 1083962 | 3470 | 26 | EA | 03 | 03A
27 | 56951304 | 1083963 | 34634 | EAST | Самоклеящиеся наклейка. Инструкция для огнетушителей ОП-10 / Self adhesive sticker. Instructions for fire extinguishers OP-10 |  | шт./EA | 200 | 0 | 0 |  |  |  |  | ATYRAU |  | 1083963 | 3470 | 27 | EA | 03 | 03A
28 | 56951305 | 1083964 | 34634 | EAST | Самоклеящиеся наклейка. Инструкция для огнетушителей ОП-8 / Self adhesive sticker. Instructions for fire extinguishers OP-8 |  | шт./EA | 200 | 0 | 0 |  |  |  |  | ATYRAU |  | 1083964 | 3470 | 28 | EA | 03 | 03A
29 | 56951307 | 1018244 | 34634 | EAST | Полумаска 3М-6000 / Мask 3М-6000 |  | шт./EA | 200 | 0 | 0 |  |  |  |  | ATYRAU |  | 1018244 | 3470 | 29 | EA | 28 | 28B | NA
30 | 56951309 | 1017899 | 34634 | EAST | Лопата для пожарного щита штыковая, габаритные размеры: 1450х215х50 мм / Spade for fire panel, dimensions: mm 1450х215х50 |  | шт./EA | 30 | 0 | 0 |  |  |  |  | ATYRAU |  | 1017899 | 3470 | 30 | EA | 29 | 29Z
31 | 56951310 | 1049400 | 34634 | EAST | Пожарная лопата совковая с красной ручкой 1450 х 230 х 170 мм, черенок с влаго-морозостойким покрытием / Fire Shovel with a red pen 1450 x 230 x 170 mm, cutting with moisture-frost-resistant coating |  | шт./EA | 30 | 0 | 0 |  |  |  |  | ATYRAU |  | 1049400 | 3470 | 31 | EA | 29 | 29Z
32 | 56951311 | 1067089 | 34634 | EAST | Ведро конусное / Pail for fire panel |  | шт./EA | 30 | 0 | 0 |  |  |  |  | ATYRAU |  | 1067089 | 3470 | 32 | EA | 29 | 29Z
33 | 56951312 | 1008423 | 34634 | EAST | Разветвление РТ-80 / Branching PT-80 | РТ-80 | шт./EA | 4 | 0 | 0 |  |  |  |  | ATYRAU |  | 1008423 | 3470 | 33 | EA | 29 | 29W
34 | 56951314 | 1007010 | 34634 | EAST | Теплоотражательный костюм ТОК-200 (СЗО ПТО полутяжелого типа), ТМТ ALPHA MARITEX (куртка, брюки, перчатки, колпак, бахилы) размер 2 / Heat-resistant suit ТОК-200 (Jacket, Trousers, Gloves, Hood, Boots) | ТОК-200 | шт./EA | 2 | 0 | 0 |  |  |  |  | ATYRAU |  | 1007010 | 3470 | 34 | EA | 28 | 28B
35 | 56951315 | 1007010 | 34634 | EAST | Теплоотражательный костюм ТОК-200 (СЗО ПТО полутяжелого типа), ТМТ ALPHA MARITEX (куртка, брюки, перчатки, колпак, бахилы) размер 2 / Heat-resistant suit ТОК-200 (Jacket, Trousers, Gloves, Hood, Boots) | ТОК-200 | шт./EA | 2 | 0 | 0 |  |  |  |  | ATYRAU |  | 1007010 | 3470 | 35 | EA | 28 | 28B
36 | 56951317 | 1091496 | 34634 | EAST | Веревка спасательная ВПС-50 / Safety rope VPS-50 (Fire Rescue) |  | шт./EA | 2 | 0 | 0 |  |  |  |  | ATYRAU |  | 1091496 | 3470 | 36 | EA | 28 | 28B
37 | 56951319 | 1091497 | 34634 | EAST | Переходник Богданова ГП 50-70 / Bogdanov’s adapter GP 50-70 |  | шт./EA | 8 | 0 | 0 |  |  |  |  | ATYRAU |  | 1091497 | 3470 | 37 | EA | 53 | 53A
38 | 56951320 | 1091498 | 34634 | EAST | Переходник Богданова ГП 50-80 / Bogdanov’s adapter GP 50-80 |  | шт./EA | 8 | 0 | 0 |  |  |  |  | ATYRAU |  | 1091498 | 3470 | 38 | EA | 53 | 53A
39 | 56951321 | 1012555 | 34634 | EAST | Переходник Богданова ГП 70-80 / Bogdanov’s adapter GP 70-80 |  | шт./EA | 8 | 0 | 0 |  |  |  |  | ATYRAU |  | 1012555 | 3470 | 39 | EA | 53 | 53A
40 | 56951322 | 1052492 | 34634 | EAST | Колонка пожарная ГОСТ 7499-71 / Fire hydrant |  | шт./EA | 2 | 0 | 0 |  |  |  |  | ATYRAU |  | 1052492 | 3470 | 40 | EA | 29 | 29Z
41 | 56951324 | 1091507 | 34634 | EAST | Запорно пусковое устройство к огнетушителям ОП-5 (М30х1.5; под манометр М8х1) / Trigger for fire extinguishers OP-5 (M30x1.5; for pressure gauge M8x1) |  | шт./EA | 30 | 0 | 0 |  |  |  |  | ATYRAU |  | 1091507 | 3470 | 41 | EA | 29 | 29A
42 | 56951325 | 1091508 | 34634 | EAST | Запорно пусковое устройство к огнетушителям ОП-8 (М30х1.5; под манометр М10х1) / Trigger for fire extinguishers OP-8 (M30x1.5; for pressure gauge M10x1) |  | шт./EA | 20 | 0 | 0 |  |  |  |  | ATYRAU |  | 1091508 | 3470 | 42 | EA | 29 | 29A
43 | 56951326 | 1091500 | 34634 | EAST | Индикатор (манометр) для ОП-5 (М8х1) / Indicator (manometer) for OP-5 (M8х1) |  | шт./EA | 30 | 0 | 0 |  |  |  |  | ATYRAU |  | 1091500 | 3470 | 43 | EA | 29 | 29A
44 | 56951327 | 1091502 | 34634 | EAST | Индикатор (манометр) для ОП-8 (М10х1) / Indicator (manometer) for OP-8 (M10х1) |  | шт./EA | 20 | 0 | 0 |  |  |  |  | ATYRAU |  | 1091502 | 3470 | 44 | EA | 29 | 29A
45 | 56951328 | 1091510 | 34634 | EAST | Кольца уплотнительные под ЗПУ для ОП-5 (М10 х1) / O-ring for trigger for OP-5 (M10x1) |  | шт./EA | 50 | 0 | 0 |  |  |  |  | ATYRAU |  | 1091510 | 3470 | 45 | EA | 29 | 29A
46 | 56951329 | 1091509 | 34634 | EAST | Роторная пломба для огнетушителей с проволокой / Rotary seal for fire extinguishers with wire |  | шт./EA | 200 | 0 | 0 |  |  |  |  | ATYRAU |  | 1091509 | 3470 | 46 | EA | 29 | 29A
47 | 56951330 | 1018009 | 34634 | EAST | Взрывозащищенный Фонарь IL-80 c зарядным устройством / Explosionproof flashlights IL-80 with charger | IL-80/IL-80em / MICA ILC | шт./EA | 1 | 0 | 0 |  |  |  |  | ATYRAU |  | 1018009 | 3470 | 47 | EA | 51 | 51B
48 | 56951331 | 1091512 | 34634 | EAST | Войсковой прибор химической разведки ВПХР Газоанализатор переносной / Field chemical reconnaissance device (VPHR) Portable gas monitor |  | шт./EA | 1 | 0 | 0 |  |  |  |  | ATYRAU |  | 1091512 | 3470 | 48 | EA | 28 | 28Z
49 | 56951337 | 1091512 | 34634 | EAST | Войсковой прибор химической разведки ВПХР Газоанализатор переносной / Field chemical reconnaissance device (VPHR) Portable gas monitor |  | шт./EA | 1 | 0 | 0 |  |  |  |  | ATYRAU |  | 1091512 | 3470 | 49 | EA | 28 | 28Z
50 | 56951339 | 1091512 | 34634 | EAST | Войсковой прибор химической разведки ВПХР Газоанализатор переносной / Field chemical reconnaissance device (VPHR) Portable gas monitor |  | шт./EA | 1 | 0 | 0 |  |  |  |  | ATYRAU |  | 1091512 | 3470 | 50 | EA | 28 | 28Z
51 | 56951340 | 1091512 | 34634 | EAST | Войсковой прибор химической разведки ВПХР Газоанализатор переносной / Field chemical reconnaissance device (VPHR) Portable gas monitor |  | шт./EA | 1 | 0 | 0 |  |  |  |  | ATYRAU |  | 1091512 | 3470 | 51 | EA | 28 | 28Z
52 | 56951341 | 1091513 | 34634 | EAST | Противогаз гражданский ГП-9 / Non-combatant mask GP-9 |  | шт./EA | 10 | 0 | 0 |  |  |  |  | ATYRAU |  | 1091513 | 3470 | 52 | EA | 28 | 28B
53 | 56951342 | 1091513 | 34634 | EAST | Противогаз гражданский ГП-9 / Non-combatant mask GP-9 |  | шт./EA | 10 | 0 | 0 |  |  |  |  | ATYRAU |  | 1091513 | 3470 | 53 | EA | 28 | 28B
54 | 56951343 | 1091513 | 34634 | EAST | Противогаз гражданский ГП-9 / Non-combatant mask GP-9 |  | шт./EA | 10 | 0 | 0 |  |  |  |  | ATYRAU |  | 1091513 | 3470 | 54 | EA | 28 | 28B
55 | 56951344 | 1091513 | 34634 | EAST | Противогаз гражданский ГП-9 / Non-combatant mask GP-9 |  | шт./EA | 10 | 0 | 0 |  |  |  |  | ATYRAU |  | 1091513 | 3470 | 55 | EA | 28 | 28B
56 | 56950811 | 1089970 | 34508 | CENTRAL | Двухсекционный ящик BOXSAND для хранения песка и противопожарного оборудования, объем 0,5 м3 с лопатой Двухсекционный ящик BOXSAND, применяется для хранения песка и противопожарного оборудования, объем 0,5 м3 с лопатой. Размеры ящика: длина 1170 мм, ширина 910 мм, высота 950 мм. Материал: армированный композит, ТУ 2296-007-93924275-11. / Fire panel’s box for sand |  | шт./EA | 30 | 0 | 0 |  |  |  |  | KOMSOMOLSKAYA |  | 1089970 | 3470 | 56 | EA | 29 | 29Z | ООО БОХСАНД
57 | 56950813 | 1039378 | 34508 | CENTRAL | Боевая одежда пожарного БОП-1 тип У вид Б из пряжи «НОМЕКС» (цвет темно-синий), рост 2, размер 3 / Firefighter's outfit BOP |  | компл./SET | 5 | 0 | 0 |  |  |  |  | KOMSOMOLSKAYA |  | 1039378 | 3470 | 57 | SET |  |  | ООО АВТОХИМЕ
58 | 56950814 | 1039379 | 34508 | CENTRAL | Боевая одежда пожарного БОП-1 тип У вид Б из пряжи «НОМЕКС» (цвет темно-синий), рост 2, размер 2 / Firefighter's outfit BOP |  | компл./SET | 5 | 0 | 0 |  |  |  |  | KOMSOMOLSKAYA |  | 1039379 | 3470 | 58 | SET |  |  | ООО АВТОХИМЕ
59 | 56950815 | 1089968 | 34508 | CENTRAL | Боевая одежда пожарного БОП-1 тип У вид Б из пряжи «НОМЕКС» (цвет темно-синий), рост 3, размер 3 / Firefighter's outfit BOP |  | компл./SET | 5 | 0 | 0 |  |  |  |  | KOMSOMOLSKAYA |  | 1089968 | 3470 | 59 | SET |  |  | ООО АВТОХИМЕ
60 | 56950816 | 1089969 | 34508 | CENTRAL | Боевая одежда пожарного БОП-1 тип У вид Б из пряжи «НОМЕКС» (цвет темно-синий), рост 4, размер 2 / Firefighter's outfit BOP |  | компл./SET | 5 | 0 | 0 |  |  |  |  | KOMSOMOLSKAYA |  | 1089969 | 3470 | 60 | SET |  |  | ООО АВТОХИМЕ
61 | 56950853 | 1069258 | 34508 | CENTRAL | Перчатки пятипалые пожарные (77БА-032АП) / Gloves |  | пара/PAIR | 60 | 0 | 0 |  |  |  |  | KOMSOMOLSKAYA |  | 1069258 | 3470 | 61 | PAIR | 30 | 30A | ООО АВТОХИМЭ
62 | 56950868 | 1081993 | 34508 | CENTRAL | Огнетушитель ранцевый РП-18 "Ермак" / Fire extinguisher rantsevy RP-18 "Yermak" |  | шт./EA | 10 | 0 | 0 |  |  |  |  | KOMSOMOLSKAYA |  | 1081993 | 3470 | 62 | EA |  |  | ООО ЛЕСХОЗСН
63 | 56950869 | 1080736 | 34508 | CENTRAL | Универсальный фильтрующий малогабаритный самоспасатель (УФМС) "Шанс» -Е" / Universal filtering compact self-rescuer (UFMS) "Chance" -E |  | шт./EA | 6 | 0 | 0 |  |  |  |  | KOMSOMOLSKAYA |  | 1080736 | 3470 | 63 | EA | 28 | 28B | ООО ПОЖХИМЗА
64 | 56950870 | 1019673 | 34508 | CENTRAL | Противопожарное полотно ПП-600 1,5 x 2 м / Fire-protection sheet PP-600 1,5 x 2 m |  | шт./EA | 68 | 0 | 0 |  |  |  |  | KOMSOMOLSKAYA |  | 1019673 | 3470 | 64 | EA | 29 | 29Z | ООО АПТВ ПОЖ
65 | 56950871 | 1072543 | 34508 | CENTRAL | Шланг М 16х1.5 с раструбом для углекислотных огнетушителей, длиной 1000 мм / Bell-shaped hose M 16x1.5 for carbon dioxide fire extinguisher, 1000 mm length |  | шт./EA | 30 | 0 | 0 |  |  |  |  | KOMSOMOLSKAYA |  | 1072543 | 3470 | 65 | EA | 57 | 57Z | ООО БОНУС ВИ
66 | 56950874 | 1072542 | 34508 | CENTRAL | Шланг М 16х1.5 с раструбом для углекислотных огнетушителей, длиной 430 мм / Bell-shaped hose M 16x1.5 for carbon dioxide fire extinguisher, 430 mm length |  | шт./EA | 30 | 0 | 0 |  |  |  |  | KOMSOMOLSKAYA |  | 1072542 | 3470 | 66 | EA | 57 | 57Z | ООО БОНУС ВИ
67 | 56950875 | 1033409 | 34508 | CENTRAL | ШЛАНГ РАСТРУБ К ПОРОШКОВОМУ ОГНЕТУШИТЕЛЮ (М16х1,5) / DRY POWDER EXTINGUISHER’S SOCKET HOSE (M16X1,5) |  | шт./EA | 30 | 0 | 0 |  |  |  |  | KOMSOMOLSKAYA |  | 1033409 | 3470 | 67 | EA | 29 | 29A | ООО БОНУС ВИ
68 | 56950931 | 1056140 | 34508 | CENTRAL | Головка (Богданова) заглушка ГЗ-80 (А-П)-1,6 ПМ. Материал: алюминий/пластик; Размер: 90х142 мм.; Условный проход: 80 мм.; Рабочее давление: 1,6 МПа.; Масса: 0,62 кг. / Head (Bogdanova) (A-P)-1,6 PM cap |  | шт./EA | 12 | 0 | 0 |  |  |  |  | KOMSOMOLSKAYA |  | 1056140 | 3470 | 68 | EA | 53 | 53A | ООО ПК ПРОМ
69 | 56950932 | 1025741 | 34508 | CENTRAL | Напорная головка-заглушка ГЗ-50 (А-П)-1,6 ПМ / Pressure heads / plugs for mobile fire fighting equipment GZ-50 (A-P)-1,6 PM | ГЗ-50 | шт./EA | 12 | 0 | 0 |  |  |  |  | KOMSOMOLSKAYA |  | 1025741 | 3470 | 69 | EA | 29 | 29A | ООО ПК ПРОМ
70 | 56950938 | 1081733 | 34508 | CENTRAL | Головка-заглушка ГЗВ-100 / GZV-100 head cap |  | шт./EA | 12 | 0 | 0 |  |  |  |  | KOMSOMOLSKAYA |  | 1081733 | 3470 | 70 | EA | 52 | 52A | ООО ПК ПРОМ
71 | 56950939 | 1025742 | 34508 | CENTRAL | Головка-заглушка ГЗВ-125 (А-П)-1,0 ПМ / Plugs GZV-125 (A-P)-1,0 PM | ГЗВ-125 | шт./EA | 12 | 0 | 0 |  |  |  |  | KOMSOMOLSKAYA |  | 1025742 | 3470 | 71 | EA | 29 | 29A | ООО ПК ПРОМ
72 | 56950943 | 1039033 | 34508 | CENTRAL | Головка рукавная -50 / Hose head -50 |  | шт./EA | 36 | 0 | 0 |  |  |  |  | KOMSOMOLSKAYA |  | 1039033 | 3470 | 72 | EA | 29 | 29Z | ООО ПК ПРОМ
73 | 56950944 | 1080488 | 34508 | CENTRAL | Головка рукавная ГРН-80 / Hose head |  | шт./EA | 36 | 0 | 0 |  |  |  |  | KOMSOMOLSKAYA |  | 1080488 | 3470 | 73 | EA | 29 | 29A | ООО ПК ПРОМ
74 | 56950955 | 1024178 | 34508 | CENTRAL | Рукавная головка ГЦ-70 / Hose head GС-70 |  | шт./EA | 36 | 0 | 0 |  |  |  |  | KOMSOMOLSKAYA |  | 1024178 | 3470 | 74 | EA | 29 | 29A | ООО ПК ПРОМ
75 | 56951004 | 1091501 | 34508 | CENTRAL | Портативное дыхательное устройство ПДУ-5М / Portable breathing device PDU-5M |  | шт./EA | 150 | 0 | 0 |  |  |  |  | KOMSOMOLSKAYA |  | 1091501 | 3470 | 75 | EA | 29 | 29Z | ООО ХИМЗАЩИТ
76 | 56951105 | 1076648 | 34616 | WEST | Противопожарное полотно ПП-300-1-1,5х2,0 ТУ 4854-001-93540019-2008 в футляре / Fireproof fabrc PP-300-1-1,5х2,0 TU 4854-001-93540019-20087 (in case) | В соответствии с приложенным техническим описанием | шт./EA | 35 | 0 | 0 |  |  |  |  | KROPOTKIN |  | 1076648 | 3470 | 76 | EA | 29 | 29Z
77 | 56951109 | 1027135 | 34616 | WEST | Проволока мягкая оцинкованная ГОСТ 792. Диаметр от 1,6 до 1,8 мм / Soft, galvanized wire, GOST 792. Diameter 1.6 - 1.8 mm. | В соответствии с приложенным техническим описанием | кг/KG | 40 | 0 | 0 |  |  |  |  | KROPOTKIN |  | 1027135 | 3470 | 77 | KG | 56 | 56Z
78 | 56951110 | 1008408 | 34616 | WEST | Головка ( пeреходники) соединительные ГП 50*70 / Connection head (reducers) ГП 50*70 | В соответствии с приложенным техническим описанием | шт./EA | 5 | 0 | 0 |  |  |  |  | KROPOTKIN |  | 1008408 | 3470 | 78 | EA | 53 | 53A
79 | 56951111 | 1008406 | 34616 | WEST | Головка (пeреходники) соединительные ГП 50*80 / Connection head (reducers) ГП 50*80 | В соответствии с приложенным техническим описанием | шт./EA | 5 | 0 | 0 |  |  |  |  | KROPOTKIN |  | 1008406 | 3470 | 79 | EA | 53 | 53A
80 | 56951112 | 1008407 | 34616 | WEST | Головка (пeреходники) соединительные ГП 70*80 / Connection head (reducers) ГП 70*80 | В соответствии с приложенным техническим описанием | шт./EA | 5 | 0 | 0 |  |  |  |  | KROPOTKIN |  | 1008407 | 3470 | 80 | EA | 53 | 53A
81 | 56951114 | 1039379 | 34616 | WEST | Боевая одежда пожарного БОП-1 тип У вид Б из пряжи «НОМЕКС» (цвет темно-синий), рост 2, размер 2 / Firefighter's outfit BOP | В соответствии с приложенным техническим описанием | компл./SET | 3 | 0 | 0 |  |  |  |  | KROPOTKIN |  | 1039379 | 3470 | 81 | SET
82 | 56951116 | 1069084 | 34616 | WEST | Ключ для пожарной арматуры К-80 / Fire fighter's key K-80 | В соответствии с приложенным техническим описанием | шт./EA | 2 | 0 | 0 |  |  |  |  | KROPOTKIN |  | 1069084 | 3470 | 82 | EA | 65 | 65A
83 | 56951118 | 1009306 | 34616 | WEST | Диэлектрические перчатки / Dielectric gloves | В соответствии с приложенным техническим описанием | пара/PAIR | 6 | 0 | 0 |  |  |  |  | KROPOTKIN |  | 1009306 | 3470 | 83 | PAIR | 30 | 30A | NA
84 | 56951119 | 1010812 | 34616 | WEST | Коврик диэлектрический 750х750 Толщина 6-8 мм. Цвет черный. Вес 4.5 - 5 кг. Сфера применения -электромонтажные работы. Объем товара, м3: 0.0075. Защитные свойства - защита до 20000 В. / Dielectric rug 750х750 | В соответствии с приложенным техническим описанием | шт./EA | 4 | 0 | 0 |  |  |  |  | KROPOTKIN |  | 1010812 | 3470 | 84 | EA | 34 | 34A | NA
85 | 56951120 | 1009307 | 34616 | WEST | Диэлектрические боты Для защиты от действий электрического тока при напряжении до 1000 вольт и в качестве дополнительного при напряжении до 15000 вольт при работе в закрытых электроустановках. Диэлектрические галоши и боты имеют резиновый верх, резиновую рифленую подошву, текстильную подкладку и усилительные детали. Формовые боты могут не иметь подкладки. / Dielectric boots | В соответствии с приложенным техническим описанием | пара/PAIR | 4 | 0 | 0 |  |  |  |  | KROPOTKIN |  | 1009307 | 3470 | 85 | PAIR | 28 | 28B | ZRI
86 | 56951121 | 1014146 | 34616 | WEST | Ножницы диэлектрические Ножницы диэлектрические из легированной стали и прочного стеклопластика с высокими электроизоляционными свойствами. Диэлектрические рукоятки ножниц имеют многослойную изоляцию. Все металлические части ножниц оцинкованы. Диаметр перерезаемых проводов, мм, не менее 10. Масса, кг 1,2. Габаритные размеры, мм, 600х300х70. Температурный диапазон эксплуатации, -20…+70. / Dielectric scissors | В соответствии с приложенным техническим описанием | шт./EA | 3 | 0 | 0 |  |  |  |  | KROPOTKIN |  | 1014146 | 3470 | 86 | EA | 65 | 65A
87 | 56951122 | 1010436 | 34616 | WEST | Огнетушитель ОП-8 / Fire extinguisher OP-8 | В соответствии с приложенным техническим описанием | шт./EA | 110 | 0 | 0 |  |  |  |  | KROPOTKIN |  | 1010436 | 3470 | 87 | EA | 01 | 01A
88 | 56951123 | 1025749 | 34616 | WEST | Сетка всасывающая СВ-125 / Secution net SV-125 | В соответствии с приложенным техническим описанием | шт./EA | 2 | 0 | 0 |  |  |  |  | KROPOTKIN |  | 1025749 | 3470 | 88 | EA | 29 | 29A
89 | 56951126 | 1041043 | 34616 | WEST | Рукав пожарный напорный «TECHNOLEN-PX-SUPER» РПМ(В)-80-3,0-УХЛ1 с условным проходом 80 мм (Ската 20 м) с ГР-80 / Delivery fire hose «TECHNOLEN-PX-SUPER» РПМ(В)-80-3,0-УХЛ1, diameter nominal 80 mm (hose pack 20 m) | В соответствии с приложенным техническим описанием | шт./EA | 5 | 0 | 0 |  |  |  |  | KROPOTKIN |  | 1041043 | 3470 | 89 | EA | 29 | 29Z
90 | 56951129 | 1021713 | 34616 | WEST | Водосборник ВС-125 / Lodgement ВС-125 | В соответствии с приложенным техническим описанием | шт./EA | 4 | 0 | 0 |  |  |  |  | KROPOTKIN |  | 1021713 | 3470 | 90 | EA | 01 | 01A
91 | 56951131 | 1052055 | 34616 | WEST | Колонка пожарная КПA / Fire hydrant, КПA | В соответствии с приложенным техническим описанием | шт./EA | 1 | 0 | 0 |  |  |  |  | KROPOTKIN |  | 1052055 | 3470 | 91 | EA | 29 | 29Z | NA
92 | 56951132 | 1008405 | 34616 | WEST | Веревка спасательная ВПС-30 / Safety rope VPS-30 (Fire Rescue) | В соответствии с приложенным техническим описанием | шт./EA | 2 | 0 | 0 |  |  |  |  | KROPOTKIN |  | 1008405 | 3470 | 92 | EA | 28 | 28B | NA
93 | 56951134 | 1069087 | 34616 | WEST | Разветвления рукавные трехходовые (РТ-70) / Branchings hose three-running (RT-70) | В соответствии с приложенным каталогом | шт./EA | 2 | 0 | 0 |  |  |  |  | KROPOTKIN |  | 1069087 | 3470 | 93 | EA | 29 | 29A
94 | 56951135 | 1069088 | 34616 | WEST | Разветвления рукавные трехходовые (РТ-80) / Branchings hose three-running (RT-80) | В соответствии с приложенным техническим описанием | шт./EA | 2 | 0 | 0 |  |  |  |  | KROPOTKIN |  | 1069088 | 3470 | 94 | EA | 29 | 29A
95 | 56951137 | 1069251 | 34616 | WEST | Зажим рукавный на напорные пожарные рукава диаметром 80 мм. (ЗПР-80) / Clamp for fire hose | В соответствии с приложенным техническим описанием | шт./EA | 4 | 0 | 0 |  |  |  |  | KROPOTKIN |  | 1069251 | 3470 | 95 | EA | 29 | 29A
96 | 56951139 | 1069254 | 34616 | WEST | Взрывозащищенный фонарь MICA IL-80 ATEX LED EM в комплекте с ИЗУ MICA ILC-VAC) / Intrinsically safe electric torch | В соответствии с приложенным техническим описанием | шт./EA | 7 | 0 | 0 |  |  |  |  | KROPOTKIN |  | 1069254 | 3470 | 96 | EA | 51 | 51B
97 | 56951140 | 1021373 | 34616 | WEST | Искрогаситель автомобильный (нержавеющая сталь) ИГС-60 / Spark arrestor SS ИГС-60 for car | В соответствии с приложенным техническим описанием | шт./EA | 2 | 0 | 0 |  |  |  |  | KROPOTKIN |  | 1021373 | 3470 | 97 | EA | 91 | 91A
98 | 56951141 | 1023097 | 34616 | WEST | Искрогаситель автомобильный (нержавеющая сталь) ИГС-75 / Spark arrestor SS ИГС-75 for car | В соответствии с приложенным техническим описанием | шт./EA | 2 | 0 | 0 |  |  |  |  | KROPOTKIN |  | 1023097 | 3470 | 98 | EA | 91 | 91A
99 | 56951142 | 1021371 | 34616 | WEST | Искрогаситель автомобильный (нержавеющая сталь) ИГС-90 / Spark arrestor SS ИГС-90 for car | В соответствии с приложенным техническим описанием | шт./EA | 2 | 0 | 0 |  |  |  |  | KROPOTKIN |  | 1021371 | 3470 | 99 | EA | 91 | 91A
100 | 56951143 | 1020849 | 34616 | WEST | Искрогаситель автомобильный (нержавеющая сталь) ИГС-100 / Spark arrestor SS ИГС-100 for car | В соответствии с приложенным техническим описанием | шт./EA | 2 | 0 | 0 |  |  |  |  | KROPOTKIN |  | 1020849 | 3470 | 100 | EA | 91 | 91A
101 | 56951150 | 1039380 | 34616 | WEST | Топор пожарный поясной ТПП-1 со стеклопластиковой ручкой / Axe | В соответствии с приложенным техническим описанием | шт./EA | 10 | 0 | 0 |  |  |  |  | KROPOTKIN |  | 1039380 | 3470 | 101 | EA
102 | 56951153 | 1086288 | 34616 | WEST | Рукав напорно-всасывающий КЩ-2-32-1,0 10 м., ГОСТ 5398-76, ТУ 38-105373-9 / Сorrugated hose | В соответствии с приложенным техническим описанием | шт./EA | 1 | 0 | 0 |  |  |  |  | KROPOTKIN |  | 1086288 | 3470 | 102 | EA | 01 | 01A | NA
103 | 56951154 | 1006574 | 34616 | WEST | Огнетушитель ОУ-5 Масса заряда, 5 кг. Вместимость корпуса, 6,7 л. Время подачи огнетушащего вещества, не менее 8 с. Полная масса, 16 кг. Габаритные размеры, мм 570*270. / Fire extinguisher OU-5 | В соответствии с приложенным техническим описанием | шт./EA | 10 | 0 | 0 |  |  |  |  | KROPOTKIN |  | 1006574 | 3470 | 103 | EA | 29 | 29E
104 | 56951192 | 1021601 | 34616 | WEST | Кобура для топора (брезент), габаритные размеры:325х140х20мм / Axe holster, dimensions:325х140х20мм |  | шт./EA | 20 | 0 | 0 |  |  |  |  | KROPOTKIN |  | 1021601 | 3470 | 104 | EA | 29 | 29Z
105 | 56951193 | 1029579 | 34616 | WEST | Специальные ключи, для обслуживания соединительной арматуры напорных и всасывающих пожарных рукавов и пожарного оборудования (ГОСТ 14286-69). ключ 150 / Special wrenches for maintenance of connectors of discharge / suction hoses and fire equipment (GOST 14286-69). Wrench 150 |  | шт./EA | 2 | 0 | 0 |  |  |  |  | KROPOTKIN |  | 1029579 | 3470 | 105 | EA | 29 | 29Z
106 | 56951194 | 1073062 | 34616 | WEST | Огнетушитель порошковый передвижной ОП-25 (з) (ВСЕ) / Fire extinguisher ОП-25 (з) (ВСЕ) | ОП-25 (з) (ВСЕ) | шт./EA | 2 | 0 | 0 |  |  |  |  | KROPOTKIN |  | 1073062 | 3470 | 106 | EA | 29 | 29E
107 | 56951195 | 1069253 | 34616 | WEST | Ствол пожарный ручной (DELTA ATTACK 500) / Fire barrel |  | шт./EA | 3 | 0 | 0 |  |  |  |  | KROPOTKIN |  | 1069253 | 3470 | 107 | EA | 29 | 29A
108 | 56951196 | 1008425 | 34616 | WEST | Ствол РСК-50 / Monitor RSK-50 | РСК-50 | шт./EA | 2 | 0 | 0 |  |  |  |  | KROPOTKIN |  | 1008425 | 3470 | 108 | EA | 29 | 29A
109 | 56951197 | 1069245 | 34616 | WEST | Искрогаситель (концевой) ИСГ-45 У1 / Spark arrestor ИСГ for car |  | шт./EA | 2 | 0 | 0 |  |  |  |  | KROPOTKIN |  | 1069245 | 3470 | 109 | EA | 91 | 91Z
110 | 56951198 | 1069246 | 34616 | WEST | Искрогаситель (концевой) ИСГ-50 У1 / Spark arrestor ИСГ for car |  | шт./EA | 2 | 0 | 0 |  |  |  |  | KROPOTKIN |  | 1069246 | 3470 | 110 | EA | 91 | 91Z
111 | 56951199 | 1024241 | 34616 | WEST | Заземление переносное для пожарных стволов ЗПС сечение 25мм2, длина 30м / Portable grounding for fire barrels ZPS, cross-section 25 mm2, length 30 m | ЗПС | шт./EA | 11 | 0 | 0 |  |  |  |  | KROPOTKIN |  | 1024241 | 3470 | 111 | EA | 29 | 29Z
112 | 56951200 | 1030781 | 34616 | WEST | Муфтовая напорная головка ГМ-50 (ГМН-50) / Pressure cup, connective, socket GM-50 (GMN-50) | Техническое описание к заявке 28220 | шт./EA | 10 | 0 | 0 |  |  |  |  | KROPOTKIN |  | 1030781 | 3470 | 112 | EA | 52 | 52C
113 | 56951201 | 1070354 | 34616 | WEST | Головка муфтовая ГМ-70 / Head muftovy GM-70 |  | шт./EA | 5 | 0 | 0 |  |  |  |  | KROPOTKIN |  | 1070354 | 3470 | 113 | EA | 52 | 52C
114 | 56951202 | 1045749 | 34616 | WEST | Головка (Богданова) муфтовая рукавная ГМ-80 (ГМН-80) (ЛАТУНЬ) / Bogdanov nut |  | шт./EA | 10 | 0 | 0 |  |  |  |  | KROPOTKIN |  | 1045749 | 3470 | 114 | EA | 29 | 29Z
115 | 56951203 | 1035861 | 34616 | WEST | Боевая одежда пожарного БОП 1 уровня защиты размер 2 рост 3 ТУ 8572-003-49984806-2004 (в комплекте – куртка пожарного и брюки пожарного) / Firefighter's outfit BOP |  | компл./SET | 2 | 0 | 0 |  |  |  |  | KROPOTKIN |  | 1035861 | 3470 | 115 | SET | 29 | 29Z
116 | 56902979 | 1088316 | 28220 | WEST | ВСАСЫВАЮЩИЙ РУКАВ TECALEMIT МОДЕЛЬ 142 D-75 мм / Suction hose TECALEMIT МОДЕЛЬ 142 D-75 мм | Согласно каталогу Tecalemit | шт./EA | 2 | 0 | 0 |  |  |  |  | KROPOTKIN |  | 1088316 | 3470 | 116 | EA | 29 | 29A
117 | 56902980 | 1088317 | 28220 | WEST | ВСАСЫВАЮЩИЙ РУКАВ TECALEMIT МОДЕЛЬ 142 D-125 мм / Suction hose TECALEMIT МОДЕЛЬ 142 D-125 мм | Согласно каталогу Tecalemit | шт./EA | 2 | 0 | 0 |  |  |  |  | KROPOTKIN |  | 1088317 | 3470 | 117 | EA | 57 | 57Z
118 | 56908756 | 1052491 | 28976 | WEST | Рукав напорно-всасывающий КЩ-2-32-1,0 8 м., ГОСТ 5398-76, ТУ 38-105373-9 / Сorrugated hose |  | шт./EA | 8 | 0 | 0 |  |  |  |  | KROPOTKIN |  | 1052491 | 3470 | 118 | EA | 01 | 01A | NA
119 | 56919397 | 1018362 | 30518 | WEST | Кошма пожарная (3 кв.м) / Fire Fighting Large Felt Mat (3 square meters) |  | шт./EA | 20 | 0 | 0 |  |  |  |  | KROPOTKIN |  | 1018362 | 3470 | 119 | EA | 29 | 29Z
120 | 56920833 | 1085987 | 30641 | WEST | Резиновые маты для спортзала 1900*1200*30мм Выполнены из резины. Шипованный нижний профиль. / Rubber mats for gym |  | шт./EA | 22 | 0 | 0 |  |  |  |  | KROPOTKIN |  | 1085987 | 3470 | 120 | EA
121 | 56924489 | 1086773 | 31121 | CENTRAL | Станок для навязки соединительных головок ПНГ- 2 / The machine for a navyazka of connecting heads of PNG-2 | ПНГ-2 | шт./EA | 5 | 0 | 0 |  |  |  |  | A-PS-5A |  | 1086773 | 3470 | 121 | EA | 65 | 65A | ALERO
122 | 56924494 | 1086774 | 31121 | CENTRAL | Приспособление для скатки и перекатки пожарных рукавов АМ.ПCП.03 / Device for a skatka and reskating rinks of fire hoses of AM.PSP.03 | АМ.ПCП.03 | шт./EA | 5 | 0 | 0 |  |  |  |  | A-PS-5A |  | 1086774 | 3470 | 122 | EA | 65 | 65A | ABSOLYUTMASH
123 | 56925482 | 1041045 | 31121 | CENTRAL | Рукав пожарный напорный «TECHNOLEN-PX-SUPER» РПМ(В)-50-3,0-УХЛ1 с условным проходом 50 мм (Ската 20 м) с ГР-50 / Delivery fire hose «TECHNOLEN-PX-SUPER» РПМ(В)-50-3,0-УХЛ1, diameter nominal 50 mm (hose pack 20 m) |  | шт./EA | 72 | 0 | 0 |  |  |  |  | A-PS-5A |  | 1041045 | 3470 | 123 | EA | 29 | 29Z
124 | 56925483 | 1041044 | 31121 | CENTRAL | Рукав пожарный напорный «TECHNOLEN-PX-SUPER» РПМ(В)-65-3,0-УХЛ1 с условным проходом 65 мм (Ската 20 м) с ГР-65 / Delivery fire hose «TECHNOLEN-PX-SUPER» РПМ(В)-65-3,0-УХЛ1, diameter nominal 65 mm (hose pack 20 m) |  | шт./EA | 48 | 0 | 0 |  |  |  |  | A-PS-5A |  | 1041044 | 3470 | 124 | EA | 29 | 29Z
125 | 56925484 | 1041043 | 31121 | CENTRAL | Рукав пожарный напорный «TECHNOLEN-PX-SUPER» РПМ(В)-80-3,0-УХЛ1 с условным проходом 80 мм (Ската 20 м) с ГР-80 / Delivery fire hose «TECHNOLEN-PX-SUPER» РПМ(В)-80-3,0-УХЛ1, diameter nominal 80 mm (hose pack 20 m) |  | шт./EA | 96 | 0 | 0 |  |  |  |  | A-PS-5A |  | 1041043 | 3470 | 125 | EA | 29 | 29Z
126 | 56925485 | 1027135 | 31121 | CENTRAL | Проволока мягкая оцинкованная ГОСТ 792. Диаметр от 1,6 до 1,8 мм / Soft, galvanized wire, GOST 792. Diameter 1.6 - 1.8 mm. |  | кг/KG | 30 | 0 | 0 |  |  |  |  | A-PS-5A |  | 1027135 | 3470 | 126 | KG | 56 | 56Z
127 | 56924562 | 1076648 | 31133 | WEST | Противопожарное полотно ПП-300-1-1,5х2,0 ТУ 4854-001-93540019-2008 в футляре / Fireproof fabrc PP-300-1-1,5х2,0 TU 4854-001-93540019-20087 (in case) | В соответствии с приложенным техническим описанием | шт./EA | 70 | 0 | 0 |  |  |  |  | KROPOTKIN |  | 1076648 | 3470 | 127 | EA | 29 | 29Z
128 | 56924563 | 1013638 | 31133 | WEST | Ведро для пожарного щита, габаритные размеры: 280*380 мм / Pail for fire panel, overall dimensions: 280 * 380 mm | В соответствии с приложенным техническим описанием | шт./EA | 75 | 0 | 0 |  |  |  |  | KROPOTKIN |  | 1013638 | 3470 | 128 | EA | 29 | 29Z | SPETSMONT
129 | 56924564 | 1049400 | 31133 | WEST | Пожарная лопата совковая с красной ручкой 1450 х 230 х 170 мм, черенок с влаго-морозостойким покрытием / Fire Shovel with a red pen 1450 x 230 x 170 mm, cutting with moisture-frost-resistant coating | В соответствии с приложенным техническим описанием | шт./EA | 45 | 0 | 0 |  |  |  |  | KROPOTKIN |  | 1049400 | 3470 | 129 | EA | 65 | 65A
130 | 56924565 | 1017899 | 31133 | WEST | Лопата для пожарного щита штыковая, габаритные размеры: 1450х215х50 мм / Spade for fire panel, dimensions: mm 1450х215х50 | В соответствии с приложенным техническим описанием | шт./EA | 45 | 0 | 0 |  |  |  |  | KROPOTKIN |  | 1017899 | 3470 | 130 | EA | 29 | 29Z
131 | 56924566 | 1027135 | 31133 | WEST | Проволока мягкая оцинкованная ГОСТ 792. Диаметр от 1,6 до 1,8 мм / Soft, galvanized wire, GOST 792. Diameter 1.6 - 1.8 mm. | В соответствии с приложенным техническим описанием | кг/KG | 50 | 0 | 0 |  |  |  |  | KROPOTKIN |  | 1027135 | 3470 | 131 | KG | 56 | 56Z
132 | 56924567 | 1008408 | 31133 | WEST | Головка ( пeреходники) соединительные ГП 50*70 / Connection head (reducers) ГП 50*70 | В соответствии с приложенным техническим описанием | шт./EA | 9 | 0 | 0 |  |  |  |  | KROPOTKIN |  | 1008408 | 3470 | 132 | EA | 53 | 53A
133 | 56924568 | 1008406 | 31133 | WEST | Головка (пeреходники) соединительные ГП 50*80 / Connection head (reducers) ГП 50*80 | В соответствии с приложенным техническим описанием | шт./EA | 9 | 0 | 0 |  |  |  |  | KROPOTKIN |  | 1008406 | 3470 | 133 | EA | 53 | 53A
134 | 56924569 | 1008407 | 31133 | WEST | Головка (пeреходники) соединительные ГП 70*80 / Connection head (reducers) ГП 70*80 | В соответствии с приложенным техническим описанием | шт./EA | 12 | 0 | 0 |  |  |  |  | KROPOTKIN |  | 1008407 | 3470 | 134 | EA | 53 | 53A
135 | 56924570 | 1039378 | 31133 | WEST | Боевая одежда пожарного БОП-1 тип У вид Б из пряжи «НОМЕКС» (цвет темно-синий), рост 2, размер 3 / Firefighter's outfit BOP | В соответствии с приложенным техническим описанием | компл./SET | 5 | 0 | 0 |  |  |  |  | KROPOTKIN |  | 1039378 | 3470 | 135 | SET
136 | 56924571 | 1039379 | 31133 | WEST | Боевая одежда пожарного БОП-1 тип У вид Б из пряжи «НОМЕКС» (цвет темно-синий), рост 2, размер 2 / Firefighter's outfit BOP | В соответствии с приложенным техническим описанием | компл./SET | 10 | 0 | 0 |  |  |  |  | KROPOTKIN |  | 1039379 | 3470 | 136 | SET
137 | 56924573 | 1008429 | 31133 | WEST | Карабин пожарный, габаритные размеры - 92х160мм / Fire Safety hook, dimensions - 92х160мм | В соответствии с приложенным техническим описанием | шт./EA | 10 | 0 | 0 |  |  |  |  | KROPOTKIN |  | 1008429 | 3470 | 137 | EA | 28 | 28B
138 | 56924574 | 1069084 | 31133 | WEST | Ключ для пожарной арматуры К-80 / Fire fighter's key K-80 | В соответствии с приложенным техническим описанием | шт./EA | 6 | 0 | 0 |  |  |  |  | KROPOTKIN |  | 1069084 | 3470 | 138 | EA | 65 | 65A
139 | 56924575 | 1069098 | 31133 | WEST | Подшлемник пожарного трикотажный защитный (тип Ш) / Balaclava fire | В соответствии с приложенным техническим описанием | шт./EA | 20 | 0 | 0 |  |  |  |  | KROPOTKIN |  | 1069098 | 3470 | 139 | EA | 30 | 30A
140 | 56924576 | 1009306 | 31133 | WEST | Диэлектрические перчатки / Dielectric gloves | В соответствии с приложенным техническим описанием | пара/PAIR | 3 | 0 | 0 |  |  |  |  | KROPOTKIN |  | 1009306 | 3470 | 140 | PAIR | 30 | 30A | NA
141 | 56924577 | 1010812 | 31133 | WEST | Коврик диэлектрический 750х750 Толщина 6-8 мм. Цвет черный. Вес 4.5 - 5 кг. Сфера применения -электромонтажные работы. Объем товара, м3: 0.0075. Защитные свойства - защита до 20000 В. / Dielectric rug 750х750 | В соответствии с приложенным техническим описанием | шт./EA | 3 | 0 | 0 |  |  |  |  | KROPOTKIN |  | 1010812 | 3470 | 141 | EA | 34 | 34A | NA
142 | 56924578 | 1009307 | 31133 | WEST | Диэлектрические боты Для защиты от действий электрического тока при напряжении до 1000 вольт и в качестве дополнительного при напряжении до 15000 вольт при работе в закрытых электроустановках. Диэлектрические галоши и боты имеют резиновый верх, резиновую рифленую подошву, текстильную подкладку и усилительные детали. Формовые боты могут не иметь подкладки. / Dielectric boots | В соответствии с приложенным техническим описанием | пара/PAIR | 3 | 0 | 0 |  |  |  |  | KROPOTKIN |  | 1009307 | 3470 | 142 | PAIR | 28 | 28B | ZRI
143 | 56924579 | 1014146 | 31133 | WEST | Ножницы диэлектрические Ножницы диэлектрические из легированной стали и прочного стеклопластика с высокими электроизоляционными свойствами. Диэлектрические рукоятки ножниц имеют многослойную изоляцию. Все металлические части ножниц оцинкованы. Диаметр перерезаемых проводов, мм, не менее 10. Масса, кг 1,2. Габаритные размеры, мм, 600х300х70. Температурный диапазон эксплуатации, -20…+70. / Dielectric scissors | В соответствии с приложенным техническим описанием | шт./EA | 3 | 0 | 0 |  |  |  |  | KROPOTKIN |  | 1014146 | 3470 | 143 | EA | 65 | 65A
144 | 56924580 | 1010436 | 31133 | WEST | Огнетушитель ОП-8 / Fire extinguisher OP-8 | В соответствии с приложенным техническим описанием | шт./EA | 150 | 0 | 0 |  |  |  |  | KROPOTKIN |  | 1010436 | 3470 | 144 | EA | 01 | 01A
145 | 56924581 | 1025749 | 31133 | WEST | Сетка всасывающая СВ-125 / Secution net SV-125 | В соответствии с приложенным техническим описанием | шт./EA | 2 | 0 | 0 |  |  |  |  | KROPOTKIN |  | 1025749 | 3470 | 145 | EA | 29 | 29A
146 | 56924582 | 1006577 | 31133 | WEST | Огнетушитель ОП-10 (з) Масса заряда, 10 кг. Вместимость корпуса, 10 л. Время подачи огнетушащего вещества, не менее 15 с. Полная масса, 12,9 кг. Габаритные размеры, мм 630*175. / Fire extinguisher OP-10 (z) | В соответствии с приложенным техническим описанием | шт./EA | 30 | 0 | 0 |  |  |  |  | KROPOTKIN |  | 1006577 | 3470 | 146 | EA | 29 | 29E | NA
147 | 56924585 | 1069258 | 31133 | WEST | Перчатки пятипалые пожарные (77БА-032АП) / Gloves | В соответствии с приложенным техническим описанием | пара/PAIR | 25 | 0 | 0 |  |  |  |  | KROPOTKIN |  | 1069258 | 3470 | 147 | PAIR | 30 | 30A
148 | 56924586 | 1041043 | 31133 | WEST | Рукав пожарный напорный «TECHNOLEN-PX-SUPER» РПМ(В)-80-3,0-УХЛ1 с условным проходом 80 мм (Ската 20 м) с ГР-80 / Delivery fire hose «TECHNOLEN-PX-SUPER» РПМ(В)-80-3,0-УХЛ1, diameter nominal 80 mm (hose pack 20 m) | В соответствии с приложенным техническим описанием | шт./EA | 25 | 0 | 0 |  |  |  |  | KROPOTKIN |  | 1041043 | 3470 | 148 | EA | 29 | 29Z
149 | 56924587 | 1041045 | 31133 | WEST | Рукав пожарный напорный «TECHNOLEN-PX-SUPER» РПМ(В)-50-3,0-УХЛ1 с условным проходом 50 мм (Ската 20 м) с ГР-50 / Delivery fire hose «TECHNOLEN-PX-SUPER» РПМ(В)-50-3,0-УХЛ1, diameter nominal 50 mm (hose pack 20 m) | В соответствии с приложенным техническим описанием | шт./EA | 50 | 0 | 0 |  |  |  |  | KROPOTKIN |  | 1041045 | 3470 | 149 | EA | 29 | 29Z
150 | 56924588 | 1041044 | 31133 | WEST | Рукав пожарный напорный «TECHNOLEN-PX-SUPER» РПМ(В)-65-3,0-УХЛ1 с условным проходом 65 мм (Ската 20 м) с ГР-65 / Delivery fire hose «TECHNOLEN-PX-SUPER» РПМ(В)-65-3,0-УХЛ1, diameter nominal 65 mm (hose pack 20 m) | В соответствии с приложенным техническим описанием | шт./EA | 20 | 0 | 0 |  |  |  |  | KROPOTKIN |  | 1041044 | 3470 | 150 | EA | 29 | 29Z
151 | 56924589 | 1021713 | 31133 | WEST | Водосборник ВС-125 / Lodgement ВС-125 | В соответствии с приложенным техническим описанием | шт./EA | 2 | 0 | 0 |  |  |  |  | KROPOTKIN |  | 1021713 | 3470 | 151 | EA | 01 | 01A
152 | 56924590 | 1013637 | 31133 | WEST | Багор для пожарного щита, длина (мм) – 2000 / Hook for fire panel, length (mm) – 2000 | В соответствии с приложенным каталогом | шт./EA | 40 | 0 | 0 |  |  |  |  | KROPOTKIN |  | 1013637 | 3470 | 152 | EA | 29 | 29Z
153 | 56924591 | 1052055 | 31133 | WEST | Колонка пожарная КПA / Fire hydrant, КПA | В соответствии с приложенным техническим описанием | шт./EA | 4 | 0 | 0 |  |  |  |  | KROPOTKIN |  | 1052055 | 3470 | 153 | EA | 29 | 29Z | NA
154 | 56924592 | 1008405 | 31133 | WEST | Веревка спасательная ВПС-30 / Safety rope VPS-30 (Fire Rescue) | В соответствии с приложенным техническим описанием | шт./EA | 6 | 0 | 0 |  |  |  |  | KROPOTKIN |  | 1008405 | 3470 | 154 | EA | 28 | 28B | NA
155 | 56924593 | 1036689 | 31133 | WEST | Лестница-стремянка SafePro / Step-ladder SafePro | В соответствии с приложенным техническим описанием | шт./EA | 1 | 0 | 0 |  |  |  |  | KROPOTKIN |  | 1036689 | 3470 | 155 | EA | 01 | 01A | KRAUSE
156 | 56924594 | 1069087 | 31133 | WEST | Разветвления рукавные трехходовые (РТ-70) / Branchings hose three-running (RT-70) | В соответствии с приложенным каталогом | шт./EA | 5 | 0 | 0 |  |  |  |  | KROPOTKIN |  | 1069087 | 3470 | 156 | EA | 29 | 29A
157 | 56924595 | 1069088 | 31133 | WEST | Разветвления рукавные трехходовые (РТ-80) / Branchings hose three-running (RT-80) | В соответствии с приложенным техническим описанием | шт./EA | 5 | 0 | 0 |  |  |  |  | KROPOTKIN |  | 1069088 | 3470 | 157 | EA | 29 | 29A
158 | 56924596 | 1023176 | 31133 | WEST | Подставка под огнетушитель П-20 / P-20 fire extinguisher holder | В соответствии с приложенным техническим описанием | шт./EA | 75 | 0 | 0 |  |  |  |  | KROPOTKIN |  | 1023176 | 3470 | 158 | EA | 29 | 29A | TORGOB
159 | 56924597 | 1069251 | 31133 | WEST | Зажим рукавный на напорные пожарные рукава диаметром 80 мм. (ЗПР-80) / Clamp for fire hose | В соответствии с приложенным техническим описанием | шт./EA | 17 | 0 | 0 |  |  |  |  | KROPOTKIN |  | 1069251 | 3470 | 159 | EA | 29 | 29A
160 | 56924599 | 1088317 | 31133 | WEST | ВСАСЫВАЮЩИЙ РУКАВ TECALEMIT МОДЕЛЬ 142 D-125 мм / Suction hose TECALEMIT МОДЕЛЬ 142 D-125 мм | В соответствии с приложенным техническим описанием | шт./EA | 2 | 0 | 0 |  |  |  |  | KROPOTKIN |  | 1088317 | 3470 | 160 | EA | 57 | 57Z
161 | 56924600 | 1069254 | 31133 | WEST | Взрывозащищенный фонарь MICA IL-80 ATEX LED EM в комплекте с ИЗУ MICA ILC-VAC) / Intrinsically safe electric torch | В соответствии с приложенным техническим описанием | шт./EA | 6 | 0 | 0 |  |  |  |  | KROPOTKIN |  | 1069254 | 3470 | 161 | EA | 51 | 51B
162 | 56924606 | 1021373 | 31133 | WEST | Искрогаситель автомобильный (нержавеющая сталь) ИГС-60 / Spark arrestor SS ИГС-60 for car | В соответствии с приложенным техническим описанием | шт./EA | 2 | 0 | 0 |  |  |  |  | KROPOTKIN |  | 1021373 | 3470 | 162 | EA | 91 | 91A
163 | 56924607 | 1023097 | 31133 | WEST | Искрогаситель автомобильный (нержавеющая сталь) ИГС-75 / Spark arrestor SS ИГС-75 for car | В соответствии с приложенным техническим описанием | шт./EA | 2 | 0 | 0 |  |  |  |  | KROPOTKIN |  | 1023097 | 3470 | 163 | EA | 91 | 91A
164 | 56924608 | 1021371 | 31133 | WEST | Искрогаситель автомобильный (нержавеющая сталь) ИГС-90 / Spark arrestor SS ИГС-90 for car | В соответствии с приложенным техническим описанием | шт./EA | 2 | 0 | 0 |  |  |  |  | KROPOTKIN |  | 1021371 | 3470 | 164 | EA | 91 | 91A
165 | 56924609 | 1020849 | 31133 | WEST | Искрогаситель автомобильный (нержавеющая сталь) ИГС-100 / Spark arrestor SS ИГС-100 for car | В соответствии с приложенным техническим описанием | шт./EA | 2 | 0 | 0 |  |  |  |  | KROPOTKIN |  | 1020849 | 3470 | 165 | EA | 91 | 91A
166 | 56924610 | 1034485 | 31133 | WEST | Искрогаситель автомобильный (нержавеющая сталь) ИГС-120 Диаметр D, мм 180. Длина L, мм 340. Присоединительный диаметр dвн, мм 120. Масса – 1,8 кг. Рабочее избыточное внутреннее давление, кгс/см2, не более 0,5. Максимальная температура на поверхности искрогасителя, ОС, не более 300. Вид защищаемой горючей смеси - Смесь пропана с воздухом, смесь бутана с воздухом, пары бензина. / Spark arrestor SS ИГС-120 for car | В соответствии с приложенным техническим описанием | шт./EA | 4 | 0 | 0 |  |  |  |  | KROPOTKIN |  | 1034485 | 3470 | 166 | EA | 91 | 91A
167 | 56924611 | 1029570 | 31133 | WEST | Искрогаситель (нержавеющая сталь) ИГС 150 / Spark arrestor SS ИГС-150 | В соответствии с приложенным техническим описанием | шт./EA | 2 | 0 | 0 |  |  |  |  | KROPOTKIN |  | 1029570 | 3470 | 167 | EA | 91 | 91A
168 | 56924612 | 1039390 | 31133 | WEST | Шлем каска пожарного ШКПС-К, цвет красный / Fire fighter's hard hat | В соответствии с приложенным техническим описанием | шт./EA | 15 | 0 | 0 |  |  |  |  | KROPOTKIN |  | 1039390 | 3470 | 168 | EA
169 | 56924613 | 1008428 | 31133 | WEST | Пояс пожарный спасательный (ТИП-А) размер 2 / Fireman's Safety Belt (Type-A) size 2 | В соответствии с приложенным техническим описанием | шт./EA | 8 | 0 | 0 |  |  |  |  | KROPOTKIN |  | 1008428 | 3470 | 169 | EA | 28 | 28B
170 | 56924614 | 1035858 | 31133 | WEST | Пояс пожарный спасательный (ТИП-А) размер 3 / Fireman's Safety Belt (Type-A) size 3 | В соответствии с приложенным техническим описанием | шт./EA | 9 | 0 | 0 |  |  |  |  | KROPOTKIN |  | 1035858 | 3470 | 170 | EA | 28 | 28B
171 | 56924615 | 1051071 | 31133 | WEST | Пояс пожарный спасательный (ТИП-А) размер 4 / Fireman's Safety Belt | В соответствии с приложенным техническим описанием | шт./EA | 3 | 0 | 0 |  |  |  |  | KROPOTKIN |  | 1051071 | 3470 | 171 | EA | 28 | 28A | NA
172 | 56924616 | 1039380 | 31133 | WEST | Топор пожарный поясной ТПП-1 со стеклопластиковой ручкой / Axe | В соответствии с приложенным техническим описанием | шт./EA | 15 | 0 | 0 |  |  |  |  | KROPOTKIN |  | 1039380 | 3470 | 172 | EA
173 | 56924618 | 1032781 | 31133 | WEST | Топор для пожарного щита Габаритные размеры: 400х170 мм. Ручка красного цвета. Масса: не более 3 кг / Axe for fire panel | В соответствии с приложенным техническим описанием | шт./EA | 50 | 0 | 0 |  |  |  |  | KROPOTKIN |  | 1032781 | 3470 | 173 | EA | 29 | 29Z
174 | 56924619 | 1029591 | 31133 | WEST | Лом пожарный универсальный, габариты: 1100*160 мм / General purpose crow-bar, dimensions: 1100*160 mm | В соответствии с приложенным техническим описанием | шт./EA | 48 | 0 | 0 |  |  |  |  | KROPOTKIN |  | 1029591 | 3470 | 174 | EA | 29 | 29Z
175 | 56924620 | 1086288 | 31133 | WEST | Рукав напорно-всасывающий КЩ-2-32-1,0 10 м., ГОСТ 5398-76, ТУ 38-105373-9 / Сorrugated hose | В соответствии с приложенным техническим описанием | шт./EA | 3 | 0 | 0 |  |  |  |  | KROPOTKIN |  | 1086288 | 3470 | 175 | EA | 01 | 01A | NA
176 | 56924624 | 1006574 | 31133 | WEST | Огнетушитель ОУ-5 Масса заряда, 5 кг. Вместимость корпуса, 6,7 л. Время подачи огнетушащего вещества, не менее 8 с. Полная масса, 16 кг. Габаритные размеры, мм 570*270. / Fire extinguisher OU-5 | В соответствии с приложенным техническим описанием | шт./EA | 80 | 0 | 0 |  |  |  |  | KROPOTKIN |  | 1006574 | 3470 | 176 | EA | 29 | 29E
177 | 56924626 | 1056140 | 31133 | WEST | Головка (Богданова) заглушка ГЗ-80 (А-П)-1,6 ПМ. Материал: алюминий/пластик; Размер: 90х142 мм.; Условный проход: 80 мм.; Рабочее давление: 1,6 МПа.; Масса: 0,62 кг. / Head (Bogdanova) (A-P)-1,6 PM cap | В соответствии с приложенным техническим описанием | шт./EA | 5 | 0 | 0 |  |  |  |  | KROPOTKIN |  | 1056140 | 3470 | 177 | EA | 53 | 53A | NA
178 | 56924627 | 1025741 | 31133 | WEST | Напорная головка-заглушка ГЗ-50 (А-П)-1,6 ПМ / Pressure heads / plugs for mobile fire fighting equipment GZ-50 (A-P)-1,6 PM | В соответствии с приложенным техническим описанием | шт./EA | 5 | 0 | 0 |  |  |  |  | KROPOTKIN |  | 1025741 | 3470 | 178 | EA | 29 | 29A
179 | 56924628 | 1081993 | 31133 | WEST | Огнетушитель ранцевый РП-18 "Ермак" / Fire extinguisher rantsevy RP-18 "Yermak" | В соответствии с приложенным техническим описанием | шт./EA | 5 | 0 | 0 |  |  |  |  | KROPOTKIN |  | 1081993 | 3470 | 179 | EA
180 | 56924629 | 1083188 | 31133 | WEST | Ящик для песка, цвет красный, толщина металла не менее 1,5 мм., объем 0,5 м.куб. / The box for sand, color red, thickness of metal is not less than 1,5 mm., volume is 0,5 cbm. | В соответствии с приложенным техническим описанием | шт./EA | 24 | 0 | 0 |  |  |  |  | KROPOTKIN |  | 1083188 | 3470 | 180 | EA | 29 | 29Z | NA
181 | 56924630 | 1071129 | 31133 | WEST | Пожарный щит ПЩ-В Класс В / Fire fighting tools boar | В соответствии с приложенным техническим описанием | шт./EA | 12 | 0 | 0 |  |  |  |  | KROPOTKIN |  | 1071129 | 3470 | 181 | EA | 29 | 29Z
182 | 56924669 | 1069099 | 31133 | WEST | Респиратор 3M 8112, Степень защиты: FFP1 NR D (до 4 ПДК) / Respirator 3M 8112, Degree of protection: FFP1 NR D (up to 4 PDK) | В соответствии с приложенным техническим описанием | шт./EA | 200 | 0 | 0 |  |  |  |  | KROPOTKIN |  | 1069099 | 3470 | 182 | EA | 28 | 28B
183 | 56924712 | 1037122 | 31133 | WEST | Защитные очки закрытые ZEKLER 90 / Safety Glasses ZEKLER 90 | В соответствии с приложенным техническим описанием | шт./EA | 100 | 0 | 0 |  |  |  |  | KROPOTKIN |  | 1037122 | 3470 | 183 | EA | 30 | 30A
184 | 56925284 | 1086320 | 31182 | EAST | Полугайка ГМ-50 (ГМН-50) с внутренней резьбой / GM-50 (GMN-50) semi-nut with internal thread |  | шт./EA | 5 | 0 | 0 |  |  |  |  | ATYRAU |  | 1086320 | 3470 | 184 | EA | 29 | 29Z
185 | 56925285 | 1086320 | 31182 | EAST | Полугайка ГМ-50 (ГМН-50) с внутренней резьбой / GM-50 (GMN-50) semi-nut with internal thread |  | шт./EA | 5 | 0 | 0 |  |  |  |  | ATYRAU |  | 1086320 | 3470 | 185 | EA | 29 | 29Z
186 | 56925311 | 1086320 | 31182 | EAST | Полугайка ГМ-50 (ГМН-50) с внутренней резьбой / GM-50 (GMN-50) semi-nut with internal thread |  | шт./EA | 5 | 0 | 0 |  |  |  |  | ATYRAU |  | 1086320 | 3470 | 186 | EA | 29 | 29Z
187 | 56925269 | 1086320 | 31182 | EAST | Полугайка ГМ-50 (ГМН-50) с внутренней резьбой / GM-50 (GMN-50) semi-nut with internal thread |  | шт./EA | 2 | 0 | 0 |  |  |  |  | ATYRAU |  | 1086320 | 3470 | 187 | EA | 52 | 52A
188 | 56925270 | 1086321 | 31182 | EAST | Полугайка ГМ-70 (ГМН-70) с внутренней резьбой / GM-70 (GMN-70) semi-nut with internal thread |  | шт./EA | 5 | 0 | 0 |  |  |  |  | ATYRAU |  | 1086321 | 3470 | 188 | EA | 52 | 52A
189 | 56925271 | 1086321 | 31182 | EAST | Полугайка ГМ-70 (ГМН-70) с внутренней резьбой / GM-70 (GMN-70) semi-nut with internal thread |  | шт./EA | 5 | 0 | 0 |  |  |  |  | ATYRAU |  | 1086321 | 3470 | 189 | EA | 29 | 29Z
190 | 56925272 | 1086321 | 31182 | EAST | Полугайка ГМ-70 (ГМН-70) с внутренней резьбой / GM-70 (GMN-70) semi-nut with internal thread |  | шт./EA | 5 | 0 | 0 |  |  |  |  | ATYRAU |  | 1086321 | 3470 | 190 | EA | 29 | 29Z
191 | 56925273 | 1086321 | 31182 | EAST | Полугайка ГМ-70 (ГМН-70) с внутренней резьбой / GM-70 (GMN-70) semi-nut with internal thread |  | шт./EA | 2 | 0 | 0 |  |  |  |  | ATYRAU |  | 1086321 | 3470 | 191 | EA | 29 | 29Z
192 | 56925274 | 1086322 | 31182 | EAST | Гайка Богданова с внутренней резьбой Ду=77мм ГМ-80 (ГМН-80) / Bogdanov's nut w/female thread, 77mm GM-80 (GMN-80) |  | шт./EA | 5 | 0 | 0 |  |  |  |  | ATYRAU |  | 1086322 | 3470 | 192 | EA | 29 | 29Z
193 | 56925275 | 1086322 | 31182 | EAST | Гайка Богданова с внутренней резьбой Ду=77мм ГМ-80 (ГМН-80) / Bogdanov's nut w/female thread, 77mm GM-80 (GMN-80) |  | шт./EA | 5 | 0 | 0 |  |  |  |  | ATYRAU |  | 1086322 | 3470 | 193 | EA | 29 | 29Z
194 | 56925276 | 1086322 | 31182 | EAST | Гайка Богданова с внутренней резьбой Ду=77мм ГМ-80 (ГМН-80) / Bogdanov's nut w/female thread, 77mm GM-80 (GMN-80) |  | шт./EA | 5 | 0 | 0 |  |  |  |  | ATYRAU |  | 1086322 | 3470 | 194 | EA | 29 | 29Z
195 | 56925277 | 1086322 | 31182 | EAST | Гайка Богданова с внутренней резьбой Ду=77мм ГМ-80 (ГМН-80) / Bogdanov's nut w/female thread, 77mm GM-80 (GMN-80) |  | шт./EA | 2 | 0 | 0 |  |  |  |  | ATYRAU |  | 1086322 | 3470 | 195 | EA | 29 | 29Z
196 | 56925278 | 1006574 | 31182 | EAST | Огнетушитель ОУ-5 Масса заряда, 5 кг. Вместимость корпуса, 6,7 л. Время подачи огнетушащего вещества, не менее 8 с. Полная масса, 16 кг. Габаритные размеры, мм 570*270. / Fire extinguisher OU-5 | OU-5 | шт./EA | 5 | 0 | 0 |  |  |  |  | ATYRAU |  | 1006574 | 3470 | 196 | EA | 29 | 29E
197 | 56925279 | 1006574 | 31182 | EAST | Огнетушитель ОУ-5 Масса заряда, 5 кг. Вместимость корпуса, 6,7 л. Время подачи огнетушащего вещества, не менее 8 с. Полная масса, 16 кг. Габаритные размеры, мм 570*270. / Fire extinguisher OU-5 | OU-5 | шт./EA | 5 | 0 | 0 |  |  |  |  | ATYRAU |  | 1006574 | 3470 | 197 | EA | 29 | 29E
198 | 56925280 | 1006574 | 31182 | EAST | Огнетушитель ОУ-5 Масса заряда, 5 кг. Вместимость корпуса, 6,7 л. Время подачи огнетушащего вещества, не менее 8 с. Полная масса, 16 кг. Габаритные размеры, мм 570*270. / Fire extinguisher OU-5 | OU-5 | шт./EA | 5 | 0 | 0 |  |  |  |  | ATYRAU |  | 1006574 | 3470 | 198 | EA | 29 | 29E
199 | 56925281 | 1006574 | 31182 | EAST | Огнетушитель ОУ-5 Масса заряда, 5 кг. Вместимость корпуса, 6,7 л. Время подачи огнетушащего вещества, не менее 8 с. Полная масса, 16 кг. Габаритные размеры, мм 570*270. / Fire extinguisher OU-5 | OU-5 | шт./EA | 10 | 0 | 0 |  |  |  |  | ATYRAU |  | 1006574 | 3470 | 199 | EA | 29 | 29E
200 | 56925296 | 1006575 | 31182 | EAST | Огнетушитель ОУ-8 / Fire extinguisher OU-8 | OU-8 | шт./EA | 5 | 0 | 0 |  |  |  |  | ATYRAU |  | 1006575 | 3470 | 200 | EA | 29 | 29E
201 | 56925319 | 1006575 | 31182 | EAST | Огнетушитель ОУ-8 / Fire extinguisher OU-8 | OU-8 | шт./EA | 5 | 0 | 0 |  |  |  |  | ATYRAU |  | 1006575 | 3470 | 201 | EA | 29 | 29E
202 | 56925320 | 1006575 | 31182 | EAST | Огнетушитель ОУ-8 / Fire extinguisher OU-8 | OU-8 | шт./EA | 5 | 0 | 0 |  |  |  |  | ATYRAU |  | 1006575 | 3470 | 202 | EA | 29 | 29E
203 | 56925321 | 1006575 | 31182 | EAST | Огнетушитель ОУ-8 / Fire extinguisher OU-8 | OU-8 | шт./EA | 5 | 0 | 0 |  |  |  |  | ATYRAU |  | 1006575 | 3470 | 203 | EA | 29 | 29E
204 | 56925324 | 1006576 | 31182 | EAST | Огнетушитель ОП-5 (з) Масса заряда, 5 кг. Вместимость корпуса, 6 л. Время подачи огнетушащего вещества, не менее 10 с. Полная масса, 6,8 кг. Габаритные размеры, мм 425*155. / Fire extinguisher OP-5 (z) | OP-5 (z) | шт./EA | 20 | 0 | 0 |  |  |  |  | ATYRAU |  | 1006576 | 3470 | 204 | EA | 29 | 29E
205 | 56925327 | 1006576 | 31182 | EAST | Огнетушитель ОП-5 (з) Масса заряда, 5 кг. Вместимость корпуса, 6 л. Время подачи огнетушащего вещества, не менее 10 с. Полная масса, 6,8 кг. Габаритные размеры, мм 425*155. / Fire extinguisher OP-5 (z) | OP-5 (z) | шт./EA | 20 | 0 | 0 |  |  |  |  | ATYRAU |  | 1006576 | 3470 | 205 | EA | 29 | 29E
206 | 56925328 | 1006576 | 31182 | EAST | Огнетушитель ОП-5 (з) Масса заряда, 5 кг. Вместимость корпуса, 6 л. Время подачи огнетушащего вещества, не менее 10 с. Полная масса, 6,8 кг. Габаритные размеры, мм 425*155. / Fire extinguisher OP-5 (z) | OP-5 (z) | шт./EA | 20 | 0 | 0 |  |  |  |  | ATYRAU |  | 1006576 | 3470 | 206 | EA | 29 | 29E
207 | 56925329 | 1006576 | 31182 | EAST | Огнетушитель ОП-5 (з) Масса заряда, 5 кг. Вместимость корпуса, 6 л. Время подачи огнетушащего вещества, не менее 10 с. Полная масса, 6,8 кг. Габаритные размеры, мм 425*155. / Fire extinguisher OP-5 (z) | OP-5 (z) | шт./EA | 20 | 0 | 0 |  |  |  |  | ATYRAU |  | 1006576 | 3470 | 207 | EA | 29 | 29E
208 | 56925355 | 1006577 | 31182 | EAST | Огнетушитель ОП-10 (з) Масса заряда, 10 кг. Вместимость корпуса, 10 л. Время подачи огнетушащего вещества, не менее 15 с. Полная масса, 12,9 кг. Габаритные размеры, мм 630*175. / Fire extinguisher OP-10 (z) | OP-10 (z) | шт./EA | 10 | 0 | 0 |  |  |  |  | ATYRAU |  | 1006577 | 3470 | 208 | EA | 29 | 29E
209 | 56925358 | 1006577 | 31182 | EAST | Огнетушитель ОП-10 (з) Масса заряда, 10 кг. Вместимость корпуса, 10 л. Время подачи огнетушащего вещества, не менее 15 с. Полная масса, 12,9 кг. Габаритные размеры, мм 630*175. / Fire extinguisher OP-10 (z) | OP-10 (z) | шт./EA | 20 | 0 | 0 |  |  |  |  | ATYRAU |  | 1006577 | 3470 | 209 | EA | 29 | 29E
210 | 56925359 | 1006577 | 31182 | EAST | Огнетушитель ОП-10 (з) Масса заряда, 10 кг. Вместимость корпуса, 10 л. Время подачи огнетушащего вещества, не менее 15 с. Полная масса, 12,9 кг. Габаритные размеры, мм 630*175. / Fire extinguisher OP-10 (z) | OP-10 (z) | шт./EA | 10 | 0 | 0 |  |  |  |  | ATYRAU |  | 1006577 | 3470 | 210 | EA | 29 | 29E
211 | 56925360 | 1006577 | 31182 | EAST | Огнетушитель ОП-10 (з) Масса заряда, 10 кг. Вместимость корпуса, 10 л. Время подачи огнетушащего вещества, не менее 15 с. Полная масса, 12,9 кг. Габаритные размеры, мм 630*175. / Fire extinguisher OP-10 (z) | OP-10 (z) | шт./EA | 10 | 0 | 0 |  |  |  |  | ATYRAU |  | 1006577 | 3470 | 211 | EA | 29 | 29E
212 | 56925361 | 1088317 | 31182 | EAST | ВСАСЫВАЮЩИЙ РУКАВ TECALEMIT МОДЕЛЬ 142 D-125 мм / Suction hose TECALEMIT МОДЕЛЬ 142 D-125 мм | Согласно каталогу Tecalemit | шт./EA | 1 | 0 | 0 |  |  |  |  | ATYRAU |  | 1088317 | 3470 | 212 | EA | 29 | 29Z | TECALEMIT
213 | 56925364 | 1088317 | 31182 | EAST | ВСАСЫВАЮЩИЙ РУКАВ TECALEMIT МОДЕЛЬ 142 D-125 мм / Suction hose TECALEMIT МОДЕЛЬ 142 D-125 мм | Согласно каталогу Tecalemit | шт./EA | 1 | 0 | 0 |  |  |  |  | ATYRAU |  | 1088317 | 3470 | 213 | EA | 29 | 29Z | TECALEMIT
214 | 56925365 | 1088317 | 31182 | EAST | ВСАСЫВАЮЩИЙ РУКАВ TECALEMIT МОДЕЛЬ 142 D-125 мм / Suction hose TECALEMIT МОДЕЛЬ 142 D-125 мм | Согласно каталогу Tecalemit | шт./EA | 1 | 0 | 0 |  |  |  |  | ATYRAU |  | 1088317 | 3470 | 214 | EA | 29 | 29Z | TECALEMIT
215 | 56925366 | 1088317 | 31182 | EAST | ВСАСЫВАЮЩИЙ РУКАВ TECALEMIT МОДЕЛЬ 142 D-125 мм / Suction hose TECALEMIT МОДЕЛЬ 142 D-125 мм | Согласно каталогу Tecalemit | шт./EA | 1 | 0 | 0 |  |  |  |  | ATYRAU |  | 1088317 | 3470 | 215 | EA | 29 | 29Z | TECALEMIT
216 | 56925368 | 1088316 | 31182 | EAST | ВСАСЫВАЮЩИЙ РУКАВ TECALEMIT МОДЕЛЬ 142 D-75 мм / Suction hose TECALEMIT МОДЕЛЬ 142 D-75 мм | Согласно каталогу Tecalemit | шт./EA | 1 | 0 | 0 |  |  |  |  | ATYRAU |  | 1088316 | 3470 | 216 | EA | 29 | 29A | TECALEMIT
217 | 56925369 | 1088316 | 31182 | EAST | ВСАСЫВАЮЩИЙ РУКАВ TECALEMIT МОДЕЛЬ 142 D-75 мм / Suction hose TECALEMIT МОДЕЛЬ 142 D-75 мм | Согласно каталогу Tecalemit | шт./EA | 1 | 0 | 0 |  |  |  |  | ATYRAU |  | 1088316 | 3470 | 217 | EA | 29 | 29A | TECALEMIT
218 | 56925370 | 1088316 | 31182 | EAST | ВСАСЫВАЮЩИЙ РУКАВ TECALEMIT МОДЕЛЬ 142 D-75 мм / Suction hose TECALEMIT МОДЕЛЬ 142 D-75 мм | Согласно каталогу Tecalemit | шт./EA | 1 | 0 | 0 |  |  |  |  | ATYRAU |  | 1088316 | 3470 | 218 | EA | 29 | 29A | TECALEMIT
219 | 56925371 | 1088316 | 31182 | EAST | ВСАСЫВАЮЩИЙ РУКАВ TECALEMIT МОДЕЛЬ 142 D-75 мм / Suction hose TECALEMIT МОДЕЛЬ 142 D-75 мм | Согласно каталогу Tecalemit | шт./EA | 1 | 0 | 0 |  |  |  |  | ATYRAU |  | 1088316 | 3470 | 219 | EA | 29 | 29A | TECALEMIT
220 | 56925373 | 1072542 | 31182 | EAST | Шланг М 16х1.5 с раструбом для углекислотных огнетушителей, длиной 430 мм / Bell-shaped hose M 16x1.5 for carbon dioxide fire extinguisher, 430 mm length |  | шт./EA | 5 | 0 | 0 |  |  |  |  | ATYRAU |  | 1072542 | 3470 | 220 | EA | 57 | 57Z
221 | 56925375 | 1072542 | 31182 | EAST | Шланг М 16х1.5 с раструбом для углекислотных огнетушителей, длиной 430 мм / Bell-shaped hose M 16x1.5 for carbon dioxide fire extinguisher, 430 mm length |  | шт./EA | 5 | 0 | 0 |  |  |  |  | ATYRAU |  | 1072542 | 3470 | 221 | EA | 57 | 57Z
222 | 56925376 | 1072542 | 31182 | EAST | Шланг М 16х1.5 с раструбом для углекислотных огнетушителей, длиной 430 мм / Bell-shaped hose M 16x1.5 for carbon dioxide fire extinguisher, 430 mm length |  | шт./EA | 5 | 0 | 0 |  |  |  |  | ATYRAU |  | 1072542 | 3470 | 222 | EA | 57 | 57Z
223 | 56925377 | 1072542 | 31182 | EAST | Шланг М 16х1.5 с раструбом для углекислотных огнетушителей, длиной 430 мм / Bell-shaped hose M 16x1.5 for carbon dioxide fire extinguisher, 430 mm length |  | шт./EA | 10 | 0 | 0 |  |  |  |  | ATYRAU |  | 1072542 | 3470 | 223 | EA | 57 | 57Z
224 | 56925383 | 1072543 | 31182 | EAST | Шланг М 16х1.5 с раструбом для углекислотных огнетушителей, длиной 1000 мм / Bell-shaped hose M 16x1.5 for carbon dioxide fire extinguisher, 1000 mm length |  | шт./EA | 5 | 0 | 0 |  |  |  |  | ATYRAU |  | 1072543 | 3470 | 224 | EA | 57 | 57Z
225 | 56925384 | 1072543 | 31182 | EAST | Шланг М 16х1.5 с раструбом для углекислотных огнетушителей, длиной 1000 мм / Bell-shaped hose M 16x1.5 for carbon dioxide fire extinguisher, 1000 mm length |  | шт./EA | 5 | 0 | 0 |  |  |  |  | ATYRAU |  | 1072543 | 3470 | 225 | EA | 57 | 57Z
226 | 56925385 | 1072543 | 31182 | EAST | Шланг М 16х1.5 с раструбом для углекислотных огнетушителей, длиной 1000 мм / Bell-shaped hose M 16x1.5 for carbon dioxide fire extinguisher, 1000 mm length |  | шт./EA | 5 | 0 | 0 |  |  |  |  | ATYRAU |  | 1072543 | 3470 | 226 | EA | 57 | 57Z
227 | 56925386 | 1072543 | 31182 | EAST | Шланг М 16х1.5 с раструбом для углекислотных огнетушителей, длиной 1000 мм / Bell-shaped hose M 16x1.5 for carbon dioxide fire extinguisher, 1000 mm length |  | шт./EA | 10 | 0 | 0 |  |  |  |  | ATYRAU |  | 1072543 | 3470 | 227 | EA | 57 | 57Z
228 | 56925389 | 1019673 | 31182 | EAST | Противопожарное полотно ПП-600 1,5 x 2 м / Fire-protection sheet PP-600 1,5 x 2 m |  | шт./EA | 20 | 0 | 0 |  |  |  |  | ATYRAU |  | 1019673 | 3470 | 228 | EA | 29 | 29Z | NA
229 | 56925390 | 1019673 | 31182 | EAST | Противопожарное полотно ПП-600 1,5 x 2 м / Fire-protection sheet PP-600 1,5 x 2 m |  | шт./EA | 20 | 0 | 0 |  |  |  |  | ATYRAU |  | 1019673 | 3470 | 229 | EA | 29 | 29Z | NA
230 | 56925391 | 1019673 | 31182 | EAST | Противопожарное полотно ПП-600 1,5 x 2 м / Fire-protection sheet PP-600 1,5 x 2 m |  | шт./EA | 20 | 0 | 0 |  |  |  |  | ATYRAU |  | 1019673 | 3470 | 230 | EA | 29 | 29Z | NA
231 | 56925393 | 1019673 | 31182 | EAST | Противопожарное полотно ПП-600 1,5 x 2 м / Fire-protection sheet PP-600 1,5 x 2 m |  | шт./EA | 2 | 0 | 0 |  |  |  |  | ATYRAU |  | 1019673 | 3470 | 231 | EA | 29 | 29Z | NA
232 | 56925425 | 1086323 | 31182 | EAST | Рукав пожарный напорный «TECHNOLEN-PX-SUPER» РПМ(В)-50-3,0-ИМ-УХЛ1 с условным проходом 50 мм (Ската 20 м) с ГР-50 / Delivery fire hose «TECHNOLEN-PX-SUPER» РПМ(В)-50-3,0-ИМ-УХЛ1, diameter nominal 50 mm (hose pack 20 m) |  | шт./EA | 15 | 0 | 0 |  |  |  |  | ATYRAU |  | 1086323 | 3470 | 232 | EA | 29 | 29Z
233 | 56925426 | 1086323 | 31182 | EAST | Рукав пожарный напорный «TECHNOLEN-PX-SUPER» РПМ(В)-50-3,0-ИМ-УХЛ1 с условным проходом 50 мм (Ската 20 м) с ГР-50 / Delivery fire hose «TECHNOLEN-PX-SUPER» РПМ(В)-50-3,0-ИМ-УХЛ1, diameter nominal 50 mm (hose pack 20 m) |  | шт./EA | 15 | 0 | 0 |  |  |  |  | ATYRAU |  | 1086323 | 3470 | 233 | EA | 29 | 29Z
234 | 56925427 | 1086323 | 31182 | EAST | Рукав пожарный напорный «TECHNOLEN-PX-SUPER» РПМ(В)-50-3,0-ИМ-УХЛ1 с условным проходом 50 мм (Ската 20 м) с ГР-50 / Delivery fire hose «TECHNOLEN-PX-SUPER» РПМ(В)-50-3,0-ИМ-УХЛ1, diameter nominal 50 mm (hose pack 20 m) |  | шт./EA | 15 | 0 | 0 |  |  |  |  | ATYRAU |  | 1086323 | 3470 | 234 | EA | 29 | 29Z
235 | 56925428 | 1086324 | 31182 | EAST | Рукав пожарный напорный «TECHNOLEN-PX-SUPER» РПМ(В)-80-3,0-М-УХЛ1 с условным проходом 80 мм (Ската 20 м) с ГР-80 / Delivery fire hose «TECHNOLEN-PX-SUPER» РПМ(В)-80-3,0-М-УХЛ1, diameter nominal 80 mm (hose pack 20 m) |  | шт./EA | 15 | 0 | 0 |  |  |  |  | ATYRAU |  | 1086324 | 3470 | 235 | EA | 29 | 29Z
236 | 56925429 | 1086324 | 31182 | EAST | Рукав пожарный напорный «TECHNOLEN-PX-SUPER» РПМ(В)-80-3,0-М-УХЛ1 с условным проходом 80 мм (Ската 20 м) с ГР-80 / Delivery fire hose «TECHNOLEN-PX-SUPER» РПМ(В)-80-3,0-М-УХЛ1, diameter nominal 80 mm (hose pack 20 m) |  | шт./EA | 15 | 0 | 0 |  |  |  |  | ATYRAU |  | 1086324 | 3470 | 236 | EA | 29 | 29Z
237 | 56925430 | 1086324 | 31182 | EAST | Рукав пожарный напорный «TECHNOLEN-PX-SUPER» РПМ(В)-80-3,0-М-УХЛ1 с условным проходом 80 мм (Ската 20 м) с ГР-80 / Delivery fire hose «TECHNOLEN-PX-SUPER» РПМ(В)-80-3,0-М-УХЛ1, diameter nominal 80 mm (hose pack 20 m) |  | шт./EA | 15 | 0 | 0 |  |  |  |  | ATYRAU |  | 1086324 | 3470 | 237 | EA | 29 | 29Z
238 | 56925431 | 1086323 | 31182 | EAST | Рукав пожарный напорный «TECHNOLEN-PX-SUPER» РПМ(В)-50-3,0-ИМ-УХЛ1 с условным проходом 50 мм (Ската 20 м) с ГР-50 / Delivery fire hose «TECHNOLEN-PX-SUPER» РПМ(В)-50-3,0-ИМ-УХЛ1, diameter nominal 50 mm (hose pack 20 m) |  | шт./EA | 5 | 0 | 0 |  |  |  |  | ATYRAU |  | 1086323 | 3470 | 238 | EA | 29 | 29Z
239 | 56925432 | 1041044 | 31182 | EAST | Рукав пожарный напорный «TECHNOLEN-PX-SUPER» РПМ(В)-65-3,0-УХЛ1 с условным проходом 65 мм (Ската 20 м) с ГР-65 / Delivery fire hose «TECHNOLEN-PX-SUPER» РПМ(В)-65-3,0-УХЛ1, diameter nominal 65 mm (hose pack 20 m) |  | шт./EA | 5 | 0 | 0 |  |  |  |  | ATYRAU |  | 1041044 | 3470 | 239 | EA | 29 | 29Z
240 | 56925433 | 1069258 | 31182 | EAST | Перчатки пятипалые пожарные (77БА-032АП) / Gloves |  | пара/PAIR | 10 | 0 | 0 |  |  |  |  | ATYRAU |  | 1069258 | 3470 | 240 | PAIR | 30 | 30A
241 | 56925434 | 1069258 | 31182 | EAST | Перчатки пятипалые пожарные (77БА-032АП) / Gloves |  | пара/PAIR | 10 | 0 | 0 |  |  |  |  | ATYRAU |  | 1069258 | 3470 | 241 | PAIR | 30 | 30A
242 | 56925435 | 1069258 | 31182 | EAST | Перчатки пятипалые пожарные (77БА-032АП) / Gloves |  | пара/PAIR | 10 | 0 | 0 |  |  |  |  | ATYRAU |  | 1069258 | 3470 | 242 | PAIR | 30 | 30A
243 | 56925436 | 1069258 | 31182 | EAST | Перчатки пятипалые пожарные (77БА-032АП) / Gloves |  | пара/PAIR | 7 | 0 | 0 |  |  |  |  | ATYRAU |  | 1069258 | 3470 | 243 | PAIR | 30 | 30A
244 | 56925437 | 1079633 | 31182 | EAST | Установка комбинированного тушения пожара Пурга-5 / Fire-figting unit Purga-5 |  | шт./EA | 2 | 0 | 0 |  |  |  |  | ATYRAU |  | 1079633 | 3470 | 244 | EA | 29 | 29Z
245 | 56925438 | 1079633 | 31182 | EAST | Установка комбинированного тушения пожара Пурга-5 / Fire-figting unit Purga-5 |  | шт./EA | 2 | 0 | 0 |  |  |  |  | ATYRAU |  | 1079633 | 3470 | 245 | EA | 29 | 29Z
246 | 56925439 | 1079633 | 31182 | EAST | Установка комбинированного тушения пожара Пурга-5 / Fire-figting unit Purga-5 |  | шт./EA | 2 | 0 | 0 |  |  |  |  | ATYRAU |  | 1079633 | 3470 | 246 | EA | 29 | 29Z
247 | 56925440 | 1079633 | 31182 | EAST | Установка комбинированного тушения пожара Пурга-5 / Fire-figting unit Purga-5 |  | шт./EA | 1 | 0 | 0 |  |  |  |  | ATYRAU |  | 1079633 | 3470 | 247 | EA | 29 | 29Z
248 | 56925441 | 1014146 | 31182 | EAST | Ножницы диэлектрические Ножницы диэлектрические из легированной стали и прочного стеклопластика с высокими электроизоляционными свойствами. Диэлектрические рукоятки ножниц имеют многослойную изоляцию. Все металлические части ножниц оцинкованы. Диаметр перерезаемых проводов, мм, не менее 10. Масса, кг 1,2. Габаритные размеры, мм, 600х300х70. Температурный диапазон эксплуатации, -20…+70. / Dielectric scissors |  | шт./EA | 2 | 0 | 0 |  |  |  |  | ATYRAU |  | 1014146 | 3470 | 248 | EA | 65 | 65A | NA
249 | 56925442 | 1014146 | 31182 | EAST | Ножницы диэлектрические Ножницы диэлектрические из легированной стали и прочного стеклопластика с высокими электроизоляционными свойствами. Диэлектрические рукоятки ножниц имеют многослойную изоляцию. Все металлические части ножниц оцинкованы. Диаметр перерезаемых проводов, мм, не менее 10. Масса, кг 1,2. Габаритные размеры, мм, 600х300х70. Температурный диапазон эксплуатации, -20…+70. / Dielectric scissors |  | шт./EA | 2 | 0 | 0 |  |  |  |  | ATYRAU |  | 1014146 | 3470 | 249 | EA | 65 | 65A | NA
250 | 56925443 | 1014146 | 31182 | EAST | Ножницы диэлектрические Ножницы диэлектрические из легированной стали и прочного стеклопластика с высокими электроизоляционными свойствами. Диэлектрические рукоятки ножниц имеют многослойную изоляцию. Все металлические части ножниц оцинкованы. Диаметр перерезаемых проводов, мм, не менее 10. Масса, кг 1,2. Габаритные размеры, мм, 600х300х70. Температурный диапазон эксплуатации, -20…+70. / Dielectric scissors |  | шт./EA | 2 | 0 | 0 |  |  |  |  | ATYRAU |  | 1014146 | 3470 | 250 | EA | 65 | 65A | NA
251 | 56925444 | 1079169 | 31182 | EAST | Пожарные арматурные ножницы (болторез) размеры 1200 мм 48" / Steel cutting fire scissors 1200mm 48" |  | шт./EA | 2 | 0 | 0 |  |  |  |  | ATYRAU |  | 1079169 | 3470 | 251 | EA | 65 | 65A
252 | 56925445 | 1027135 | 31182 | EAST | Проволока мягкая оцинкованная ГОСТ 792. Диаметр от 1,6 до 1,8 мм / Soft, galvanized wire, GOST 792. Diameter 1.6 - 1.8 mm. |  | кг/KG | 50 | 0 | 0 |  |  |  |  | ATYRAU |  | 1027135 | 3470 | 252 | KG | 56 | 56Z
253 | 56925446 | 1027135 | 31182 | EAST | Проволока мягкая оцинкованная ГОСТ 792. Диаметр от 1,6 до 1,8 мм / Soft, galvanized wire, GOST 792. Diameter 1.6 - 1.8 mm. |  | кг/KG | 50 | 0 | 0 |  |  |  |  | ATYRAU |  | 1027135 | 3470 | 253 | KG | 56 | 56Z
254 | 56925447 | 1027135 | 31182 | EAST | Проволока мягкая оцинкованная ГОСТ 792. Диаметр от 1,6 до 1,8 мм / Soft, galvanized wire, GOST 792. Diameter 1.6 - 1.8 mm. |  | кг/KG | 50 | 0 | 0 |  |  |  |  | ATYRAU |  | 1027135 | 3470 | 254 | KG | 56 | 56Z
255 | 56925448 | 1083962 | 31182 | EAST | Самоклеящиеся наклейка. Инструкция для огнетушителей ОП-5 / Self adhesive sticker. Instructions for fire extinguishers OP-5 |  | шт./EA | 100 | 0 | 0 |  |  |  |  | ATYRAU |  | 1083962 | 3470 | 255 | EA | 03 | 03A
256 | 56925449 | 1083962 | 31182 | EAST | Самоклеящиеся наклейка. Инструкция для огнетушителей ОП-5 / Self adhesive sticker. Instructions for fire extinguishers OP-5 |  | шт./EA | 100 | 0 | 0 |  |  |  |  | ATYRAU |  | 1083962 | 3470 | 256 | EA | 03 | 03A
257 | 56925450 | 1083962 | 31182 | EAST | Самоклеящиеся наклейка. Инструкция для огнетушителей ОП-5 / Self adhesive sticker. Instructions for fire extinguishers OP-5 |  | шт./EA | 100 | 0 | 0 |  |  |  |  | ATYRAU |  | 1083962 | 3470 | 257 | EA | 03 | 03A
258 | 56925451 | 1083963 | 31182 | EAST | Самоклеящиеся наклейка. Инструкция для огнетушителей ОП-10 / Self adhesive sticker. Instructions for fire extinguishers OP-10 |  | шт./EA | 100 | 0 | 0 |  |  |  |  | ATYRAU |  | 1083963 | 3470 | 258 | EA | 03 | 03A
259 | 56925452 | 1083963 | 31182 | EAST | Самоклеящиеся наклейка. Инструкция для огнетушителей ОП-10 / Self adhesive sticker. Instructions for fire extinguishers OP-10 |  | шт./EA | 100 | 0 | 0 |  |  |  |  | ATYRAU |  | 1083963 | 3470 | 259 | EA | 03 | 03A
260 | 56925453 | 1083963 | 31182 | EAST | Самоклеящиеся наклейка. Инструкция для огнетушителей ОП-10 / Self adhesive sticker. Instructions for fire extinguishers OP-10 |  | шт./EA | 100 | 0 | 0 |  |  |  |  | ATYRAU |  | 1083963 | 3470 | 260 | EA | 03 | 03A
261 | 56925454 | 1083964 | 31182 | EAST | Самоклеящиеся наклейка. Инструкция для огнетушителей ОП-8 / Self adhesive sticker. Instructions for fire extinguishers OP-8 |  | шт./EA | 100 | 0 | 0 |  |  |  |  | ATYRAU |  | 1083964 | 3470 | 261 | EA | 03 | 03A
262 | 56925455 | 1083964 | 31182 | EAST | Самоклеящиеся наклейка. Инструкция для огнетушителей ОП-8 / Self adhesive sticker. Instructions for fire extinguishers OP-8 |  | шт./EA | 100 | 0 | 0 |  |  |  |  | ATYRAU |  | 1083964 | 3470 | 262 | EA | 03 | 03A
263 | 56925456 | 1083964 | 31182 | EAST | Самоклеящиеся наклейка. Инструкция для огнетушителей ОП-8 / Self adhesive sticker. Instructions for fire extinguishers OP-8 |  | шт./EA | 100 | 0 | 0 |  |  |  |  | ATYRAU |  | 1083964 | 3470 | 263 | EA | 03 | 03A
264 | 56925457 | 1018244 | 31182 | EAST | Полумаска 3М-6000 / Мask 3М-6000 |  | шт./EA | 100 | 0 | 0 |  |  |  |  | ATYRAU |  | 1018244 | 3470 | 264 | EA | 28 | 28B | NA
265 | 56925458 | 1018244 | 31182 | EAST | Полумаска 3М-6000 / Мask 3М-6000 |  | шт./EA | 100 | 0 | 0 |  |  |  |  | ATYRAU |  | 1018244 | 3470 | 265 | EA | 28 | 28B | NA
266 | 56925459 | 1018244 | 31182 | EAST | Полумаска 3М-6000 / Мask 3М-6000 |  | шт./EA | 100 | 0 | 0 |  |  |  |  | ATYRAU |  | 1018244 | 3470 | 266 | EA | 28 | 28B | NA
267 | 56925460 | 1031935 | 31182 | EAST | Индивидуальный противохимический пакет ИПП-11 / Skin decontamination kit IPP-11 | ИПП-11 | шт./EA | 50 | 0 | 0 |  |  |  |  | ATYRAU |  | 1031935 | 3470 | 267 | EA | 28 | 28B
268 | 56925461 | 1031935 | 31182 | EAST | Индивидуальный противохимический пакет ИПП-11 / Skin decontamination kit IPP-11 | ИПП-11 | шт./EA | 50 | 0 | 0 |  |  |  |  | ATYRAU |  | 1031935 | 3470 | 268 | EA | 28 | 28B
269 | 56925462 | 1031935 | 31182 | EAST | Индивидуальный противохимический пакет ИПП-11 / Skin decontamination kit IPP-11 | ИПП-11 | шт./EA | 50 | 0 | 0 |  |  |  |  | ATYRAU |  | 1031935 | 3470 | 269 | EA | 28 | 28B
270 | 56925463 | 1031934 | 31182 | EAST | Индивидуальный перевязочный пакет ИПП-1 Состоит из: Повязка-подушечка из нетканного полотна подвижная, из нетканного полотна-неподвижная, марлевый бинт 7м x 10см; безопасная булавка; 2-х слойная упаковка:внутренняя - из пергамента, внешняя-прорезиненный материал. / Personal dressing box IPP-1 | ИПП-1 | шт./EA | 50 | 0 | 0 |  |  |  |  | ATYRAU |  | 1031934 | 3470 | 270 | EA | 28 | 28B
271 | 56925464 | 1031934 | 31182 | EAST | Индивидуальный перевязочный пакет ИПП-1 Состоит из: Повязка-подушечка из нетканного полотна подвижная, из нетканного полотна-неподвижная, марлевый бинт 7м x 10см; безопасная булавка; 2-х слойная упаковка:внутренняя - из пергамента, внешняя-прорезиненный материал. / Personal dressing box IPP-1 | ИПП-1 | шт./EA | 50 | 0 | 0 |  |  |  |  | ATYRAU |  | 1031934 | 3470 | 271 | EA | 28 | 28B
272 | 56925465 | 1031934 | 31182 | EAST | Индивидуальный перевязочный пакет ИПП-1 Состоит из: Повязка-подушечка из нетканного полотна подвижная, из нетканного полотна-неподвижная, марлевый бинт 7м x 10см; безопасная булавка; 2-х слойная упаковка:внутренняя - из пергамента, внешняя-прорезиненный материал. / Personal dressing box IPP-1 | ИПП-1 | шт./EA | 50 | 0 | 0 |  |  |  |  | ATYRAU |  | 1031934 | 3470 | 272 | EA | 28 | 28B
273 | 56925466 | 1015079 | 31182 | EAST | КОСТЮМ РЕЗИНОТКАНЕВЫЙ Л-1 / Rubberized Fabric Suit | Опросный лист на изделие 1015079 | компл./SET | 2 | 0 | 0 |  |  |  |  | ATYRAU |  | 1015079 | 3470 | 273 | SET | 28 | 28B
274 | 56925467 | 1015079 | 31182 | EAST | КОСТЮМ РЕЗИНОТКАНЕВЫЙ Л-1 / Rubberized Fabric Suit | Опросный лист на изделие 1015079 | компл./SET | 2 | 0 | 0 |  |  |  |  | ATYRAU |  | 1015079 | 3470 | 274 | SET | 28 | 28B
275 | 56925468 | 1015079 | 31182 | EAST | КОСТЮМ РЕЗИНОТКАНЕВЫЙ Л-1 / Rubberized Fabric Suit | Опросный лист на изделие 1015079 | компл./SET | 2 | 0 | 0 |  |  |  |  | ATYRAU |  | 1015079 | 3470 | 275 | SET | 28 | 28B
276 | 56925469 | 1079634 | 31182 | EAST | Газодымозащитный противогаз "ШАНС" / Gas and smoke protecting breathing mask "Chance" |  | шт./EA | 10 | 0 | 0 |  |  |  |  | ATYRAU |  | 1079634 | 3470 | 276 | EA | 28 | 28B
277 | 56926419 | 1052491 | 31182 | EAST | Рукав напорно-всасывающий КЩ-2-32-1,0 8 м., ГОСТ 5398-76, ТУ 38-105373-9 / Сorrugated hose |  | шт./EA | 5 | 0 | 0 |  |  |  |  | ATYRAU |  | 1052491 | 3470 | 277 | EA | 01 | 01A
278 | 56925471 | 1041045 | 31182 | EAST | Рукав пожарный напорный «TECHNOLEN-PX-SUPER» РПМ(В)-50-3,0-УХЛ1 с условным проходом 50 мм (Ската 20 м) с ГР-50 / Delivery fire hose «TECHNOLEN-PX-SUPER» РПМ(В)-50-3,0-УХЛ1, diameter nominal 50 mm (hose pack 20 m) |  | шт./EA | 15 | 0 | 0 |  |  |  |  | ATYRAU |  | 1041045 | 3470 | 278 | EA | 29 | 29Z
279 | 56925472 | 1041044 | 31182 | EAST | Рукав пожарный напорный «TECHNOLEN-PX-SUPER» РПМ(В)-65-3,0-УХЛ1 с условным проходом 65 мм (Ската 20 м) с ГР-65 / Delivery fire hose «TECHNOLEN-PX-SUPER» РПМ(В)-65-3,0-УХЛ1, diameter nominal 65 mm (hose pack 20 m) |  | шт./EA | 10 | 0 | 0 |  |  |  |  | ATYRAU |  | 1041044 | 3470 | 279 | EA | 29 | 29Z
280 | 56925473 | 1076647 | 31182 | EAST | Рукав пожарный напорный «TECHNOLEN-PX-SUPER» РПМ(В)-80-3,0-ИМ-УХЛ1 с условным проходом 80 мм (Ската 20 м) с ГР-80 / Delivery fire hose «TECHNOLEN-PX-SUPER» РПМ(В)-80-3,0-ИМ-УХЛ1, diameter nominal 80 mm (hose pack 20 m) |  | шт./EA | 10 | 0 | 0 |  |  |  |  | ATYRAU |  | 1076647 | 3470 | 280 | EA | 29 | 29Z
281 | 56925755 | 1033395 | 31182 | EAST | Пожарный стенд закрытого типа с поворотным ящиком для песка и защитой огнетушителей от прямых солнечных лучей. В комплекте: лом, багор, лопата, два конусных ведра, два огнетушителя и противопожарное полотно (ПП-600) A crowbar, doghook, shovel, two cone shaped buckets, two fire extinguishers and fire fighting cloth (PP-600) / Fire fighting tools stand, covered type, with rotational sand box and fire extinguishers shiled to protect from direct sun rays |  | шт./EA | 5 | 0 | 0 |  |  |  |  | ATYRAU |  | 1033395 | 3470 | 281 | EA | 29 | 29Z
282 | 56925756 | 1033395 | 31182 | EAST | Пожарный стенд закрытого типа с поворотным ящиком для песка и защитой огнетушителей от прямых солнечных лучей. В комплекте: лом, багор, лопата, два конусных ведра, два огнетушителя и противопожарное полотно (ПП-600) A crowbar, doghook, shovel, two cone shaped buckets, two fire extinguishers and fire fighting cloth (PP-600) / Fire fighting tools stand, covered type, with rotational sand box and fire extinguishers shiled to protect from direct sun rays |  | шт./EA | 5 | 0 | 0 |  |  |  |  | ATYRAU |  | 1033395 | 3470 | 282 | EA | 29 | 29Z
283 | 56925757 | 1033395 | 31182 | EAST | Пожарный стенд закрытого типа с поворотным ящиком для песка и защитой огнетушителей от прямых солнечных лучей. В комплекте: лом, багор, лопата, два конусных ведра, два огнетушителя и противопожарное полотно (ПП-600) A crowbar, doghook, shovel, two cone shaped buckets, two fire extinguishers and fire fighting cloth (PP-600) / Fire fighting tools stand, covered type, with rotational sand box and fire extinguishers shiled to protect from direct sun rays |  | шт./EA | 5 | 0 | 0 |  |  |  |  | ATYRAU |  | 1033395 | 3470 | 283 | EA | 29 | 29Z
284 | 56925758 | 1033395 | 31182 | EAST | Пожарный стенд закрытого типа с поворотным ящиком для песка и защитой огнетушителей от прямых солнечных лучей. В комплекте: лом, багор, лопата, два конусных ведра, два огнетушителя и противопожарное полотно (ПП-600) A crowbar, doghook, shovel, two cone shaped buckets, two fire extinguishers and fire fighting cloth (PP-600) / Fire fighting tools stand, covered type, with rotational sand box and fire extinguishers shiled to protect from direct sun rays |  | шт./EA | 1 | 0 | 0 |  |  |  |  | ATYRAU |  | 1033395 | 3470 | 284 | EA | 29 | 29Z
285 | 56925759 | 1008425 | 31182 | EAST | Ствол РСК-50 / Monitor RSK-50 | РСК-50 | шт./EA | 2 | 0 | 0 |  |  |  |  | ATYRAU |  | 1008425 | 3470 | 285 | EA | 29 | 29A
286 | 56925761 | 1008425 | 31182 | EAST | Ствол РСК-50 / Monitor RSK-50 | РСК-50 | шт./EA | 2 | 0 | 0 |  |  |  |  | ATYRAU |  | 1008425 | 3470 | 286 | EA | 29 | 29A
287 | 56925762 | 1008425 | 31182 | EAST | Ствол РСК-50 / Monitor RSK-50 | РСК-50 | шт./EA | 2 | 0 | 0 |  |  |  |  | ATYRAU |  | 1008425 | 3470 | 287 | EA | 29 | 29A
288 | 56925763 | 1008424 | 31182 | EAST | Ствол РСК-70 / Monitor RSK-70 | РСК-70 | шт./EA | 2 | 0 | 0 |  |  |  |  | ATYRAU |  | 1008424 | 3470 | 288 | EA | 29 | 29A
289 | 56925764 | 1008424 | 31182 | EAST | Ствол РСК-70 / Monitor RSK-70 | РСК-70 | шт./EA | 2 | 0 | 0 |  |  |  |  | ATYRAU |  | 1008424 | 3470 | 289 | EA | 29 | 29A
290 | 56925765 | 1008424 | 31182 | EAST | Ствол РСК-70 / Monitor RSK-70 | РСК-70 | шт./EA | 2 | 0 | 0 |  |  |  |  | ATYRAU |  | 1008424 | 3470 | 290 | EA | 29 | 29A
291 | 56925766 | 1012557 | 31182 | EAST | Ствол распылительный РСП-70 (алюминий) / Sprinkler barrel РСП-70 (aluminum) |  | шт./EA | 2 | 0 | 0 |  |  |  |  | ATYRAU |  | 1012557 | 3470 | 291 | EA | 29 | 29W
292 | 56925767 | 1012557 | 31182 | EAST | Ствол распылительный РСП-70 (алюминий) / Sprinkler barrel РСП-70 (aluminum) |  | шт./EA | 2 | 0 | 0 |  |  |  |  | ATYRAU |  | 1012557 | 3470 | 292 | EA | 29 | 29W
293 | 56925768 | 1012557 | 31182 | EAST | Ствол распылительный РСП-70 (алюминий) / Sprinkler barrel РСП-70 (aluminum) |  | шт./EA | 2 | 0 | 0 |  |  |  |  | ATYRAU |  | 1012557 | 3470 | 293 | EA | 29 | 29W
294 | 56925769 | 1051951 | 31182 | EAST | Ствол пожарный ручной РСП-50 (перекрывной) / Fire barrel manual РСП-50 |  | шт./EA | 2 | 0 | 0 |  |  |  |  | ATYRAU |  | 1051951 | 3470 | 294 | EA | 29 | 29Z
295 | 56925770 | 1051951 | 31182 | EAST | Ствол пожарный ручной РСП-50 (перекрывной) / Fire barrel manual РСП-50 |  | шт./EA | 2 | 0 | 0 |  |  |  |  | ATYRAU |  | 1051951 | 3470 | 295 | EA | 29 | 29Z
296 | 56925771 | 1051951 | 31182 | EAST | Ствол пожарный ручной РСП-50 (перекрывной) / Fire barrel manual РСП-50 |  | шт./EA | 2 | 0 | 0 |  |  |  |  | ATYRAU |  | 1051951 | 3470 | 296 | EA | 29 | 29Z
297 | 56925772 | 1041044 | 31182 | EAST | Рукав пожарный напорный «TECHNOLEN-PX-SUPER» РПМ(В)-65-3,0-УХЛ1 с условным проходом 65 мм (Ската 20 м) с ГР-65 / Delivery fire hose «TECHNOLEN-PX-SUPER» РПМ(В)-65-3,0-УХЛ1, diameter nominal 65 mm (hose pack 20 m) |  | шт./EA | 15 | 0 | 0 |  |  |  |  | ATYRAU |  | 1041044 | 3470 | 297 | EA | 29 | 29Z
298 | 56925773 | 1041044 | 31182 | EAST | Рукав пожарный напорный «TECHNOLEN-PX-SUPER» РПМ(В)-65-3,0-УХЛ1 с условным проходом 65 мм (Ската 20 м) с ГР-65 / Delivery fire hose «TECHNOLEN-PX-SUPER» РПМ(В)-65-3,0-УХЛ1, diameter nominal 65 mm (hose pack 20 m) |  | шт./EA | 15 | 0 | 0 |  |  |  |  | ATYRAU |  | 1041044 | 3470 | 298 | EA | 29 | 29Z
299 | 56925774 | 1041044 | 31182 | EAST | Рукав пожарный напорный «TECHNOLEN-PX-SUPER» РПМ(В)-65-3,0-УХЛ1 с условным проходом 65 мм (Ската 20 м) с ГР-65 / Delivery fire hose «TECHNOLEN-PX-SUPER» РПМ(В)-65-3,0-УХЛ1, diameter nominal 65 mm (hose pack 20 m) |  | шт./EA | 15 | 0 | 0 |  |  |  |  | ATYRAU |  | 1041044 | 3470 | 299 | EA | 29 | 29Z
300 | 56925775 | 1041044 | 31182 | EAST | Рукав пожарный напорный «TECHNOLEN-PX-SUPER» РПМ(В)-65-3,0-УХЛ1 с условным проходом 65 мм (Ската 20 м) с ГР-65 / Delivery fire hose «TECHNOLEN-PX-SUPER» РПМ(В)-65-3,0-УХЛ1, diameter nominal 65 mm (hose pack 20 m) |  | шт./EA | 15 | 0 | 0 |  |  |  |  | ATYRAU |  | 1041044 | 3470 | 300 | EA | 29 | 29Z
301 | 56926205 | 1086856 | 31182 | EAST | Хлопушка пожарная резиновая / Brandklatsche | Опросный лист на изделие 1086856 | шт./EA | 10 | 0 | 0 |  |  |  |  | ATYRAU |  | 1086856 | 3470 | 301 | EA
302 | 56926210 | 1086856 | 31182 | EAST | Хлопушка пожарная резиновая / Brandklatsche | Опросный лист на изделие 1086856 | шт./EA | 10 | 0 | 0 |  |  |  |  | ATYRAU |  | 1086856 | 3470 | 302 | EA
303 | 56926212 | 1086856 | 31182 | EAST | Хлопушка пожарная резиновая / Brandklatsche | Опросный лист на изделие 1086856 | шт./EA | 10 | 0 | 0 |  |  |  |  | ATYRAU |  | 1086856 | 3470 | 303 | EA
304 | 56927086 | 1049042 | 31288 | EAST | Пластиковые бирки для огнетушителей. / Plastic tags for extinguishers |  | шт./EA | 500 | 0 | 0 |  |  |  |  | ATYRAU |  | 1049042 | 3470 | 304 | EA | 10 | 10A
305 | 56927087 | 1072560 | 31288 | EAST | Рукав напорный пожарный прорезиновый д=51 мм в комплекте с головками, Technolen / Discharge fire hose for mobile fire equipment, Technolen | Опросный лист на изделие 1072560 | шт./EA | 9 | 0 | 0 |  |  |  |  | ATYRAU |  | 1072560 | 3470 | 305 | EA | 57 | 57Z
306 | 56927088 | 1071129 | 31288 | EAST | Пожарный щит ПЩ-В Класс В / Fire fighting tools boar |  | шт./EA | 11 | 0 | 0 |  |  |  |  | ATYRAU |  | 1071129 | 3470 | 306 | EA | 29 | 29Z | NA
307 | 56927089 | 1019673 | 31288 | EAST | Противопожарное полотно ПП-600 1,5 x 2 м / Fire-protection sheet PP-600 1,5 x 2 m |  | шт./EA | 11 | 0 | 0 |  |  |  |  | ATYRAU |  | 1019673 | 3470 | 307 | EA | 29 | 29Z | NA
308 | 56927090 | 1039202 | 31288 | EAST | Подставка под огнетушитель П-20 / Stand extinguisher P-20 |  | шт./EA | 20 | 0 | 0 |  |  |  |  | ATYRAU |  | 1039202 | 3470 | 308 | EA | 35 | 35A
309 | 56935824 | 1088481 | 32342 | EAST | Пожарный кран КПК-50-2 / Fireplug КПК-50-2 | Опросный лист на изделие 1088481 | шт./EA | 3 | 0 | 0 |  |  |  |  | ATYRAU |  | 1088481 | 3470 | 309 | EA
310 | 56935825 | 1088482 | 32342 | EAST | Пожарный кран КПК-65-2 / Fireplug КПК-65-2 | Опросный лист на изделие 1088482 | шт./EA | 2 | 0 | 0 |  |  |  |  | ATYRAU |  | 1088482 | 3470 | 310 | EA
311 | 56935896 | 1088481 | 32342 | EAST | Пожарный кран КПК-50-2 / Fireplug КПК-50-2 | Опросный лист на изделие 1088481 | шт./EA | 5 | 0 | 0 |  |  |  |  | ATYRAU |  | 1088481 | 3470 | 311 | EA
312 | 56935529 | 1018362 | 32395 | WEST | Кошма пожарная (3 кв.м) / Fire Fighting Large Felt Mat (3 square meters) | Опросный лист на изделие 1018362 | шт./EA | 30 | 0 | 0 |  |  |  |  | KROPOTKIN |  | 1018362 | 3470 | 312 | EA | 29 | 29Z
313 | 56937527 | 1076647 | 32636 | MAR_T | Рукав пожарный напорный «TECHNOLEN-PX-SUPER» РПМ(В)-80-3,0-ИМ-УХЛ1 с условным проходом 80 мм (Ската 20 м) с ГР-80 / Delivery fire hose «TECHNOLEN-PX-SUPER» РПМ(В)-80-3,0-ИМ-УХЛ1, diameter nominal 80 mm (hose pack 20 m) |  | шт./EA | 20 | 0 | 0 |  |  |  |  | MT |  | 1076647 | 3470 | 313 | EA | 29 | 29Z
314 | 56937528 | 1040746 | 32636 | MAR_T | Головка муфтовая всасывающая ГМВ-80 ГОСТ Р 53279-2009 / Suction coupling head GМV-80 GOST Р 53279-2009 | ГМВ-80 | шт./EA | 45 | 0 | 0 |  |  |  |  | MT |  | 1040746 | 3470 | 314 | EA | 29 | 29A
315 | 56937701 | 1088772 | 32664 | MAR_T | Ящик для песка 0,5 м3 с дозатором и возможностью ввода вилочного захвата Пожарный ящик из армированного композита. Поверхностный слой изделия не подвержен ультрафиолетовому стерению (не теряет интенсивность окраски) и не требует окрашивания в течении всего срока эксплуатации. Размеры ящика: 1170х910х1085 мм. Материал: армированный композит ТУ 2296-007-93924275-11. Дополнительное оборудование:замок с унифицированным ключом, механизм фиксации крышки в вертикальном положении, лопата совковая BOXSAND. Объем ящика 0,5 м3. Fire box made of reinforced composite material. The surface layer of the product is not subject to ultraviolet erasure (does not lose color intensity) and does not require paintnig during the entire techincal life. Box dimensions: 1170x910x1085 mm. Material: reinforced composite material TU 2296-007-93924275-11. Additional equipment: a lock with a unified key, a mechanism for locking the lid in a vertical position, a shovel BOXSAND. Box volume 0.5 m3. / Sand box 0.5 m3 with batch meter and the possibility of gripping fork insertion | 2024-BOXSAND | шт./EA | 17 | 0 | 0 |  |  |  |  | MT |  | 1088772 | 3470 | 315 | EA | 29 | 29A | BOXSAND
316 | 56954627 | 1018661 | 34890 | WEST | Запасное стекло для противопожарного сигнального устройства (333-114) / Spare glass for fire alarm (333-114) | 333-114 | шт./EA | 13 | 0 | 0 |  |  |  |  | KROPOTKIN |  | 1018661 | 3470 | 316 | EA | 29 | 29D
317 | 56954753 | 1084619 | 34890 | WEST | Рукав высокого давления BSP12-1/2 L2300 / High pressure hose BSP12-1/2 L2300 |  | шт./EA | 5 | 0 | 0 |  |  |  |  | KROPOTKIN |  | 1084619 | 3470 | 317 | EA | 91 | 91Z | NA
318 | 56884247 | 1052491 | 25829 | EAST | Рукав напорно-всасывающий КЩ-2-32-1,0 8 м., ГОСТ 5398-76, ТУ 38-105373-9 / Сorrugated hose |  | шт./EA | 5 | 0 | 0 |  |  |  |  | ATYRAU |  | 1052491 | 3470 | 318 | EA | 01 | 01A
319 | 56884246 | 1008402 | 25829 | EAST | Рукав пожарный напорный латексированный РПМ(П)-50-1,6-УХЛ1 в сборе с головками ГР-50 (скатка 20 метров) / Latex fire hose, dia 50 mm, with heads (20 m bundle) |  | шт./EA | 20 | 0 | 0 |  |  |  |  | ATYRAU |  | 1008402 | 3470 | 319 | EA | 29 | 29A
320 | 56884248 | 1008403 | 25829 | EAST | Рукав пожарный напорный латексированный РПМ(П)-65-1,6-УХЛ1 в сборе с головками ГР-65 (скатка 20 метров) / Latex fire hose, dia 65 mm, with heads (20 m bundle) |  | шт./EA | 20 | 0 | 0 |  |  |  |  | ATYRAU |  | 1008403 | 3470 | 320 | EA | 29 | 29A
321 | 56884249 | 1008404 | 25829 | EAST | Рукав пожарный латексный диаметр 77 мм с головками ( моток по 20 метров) РПМ(Д)-77-1,6-И-УХЛ1 Латексированный с ГР-80 / Latex fire hose, dia 77 mm, with heads (20 m bundle) |  | шт./EA | 20 | 0 | 0 |  |  |  |  | ATYRAU |  | 1008404 | 3470 | 321 | EA | 29 | 29A
322 | 56884252 | 1072559 | 25829 | EAST | Рукав напорный пожарный прорезиновый д=66 мм в комплекте с головками / Discharge fire hose for mobile fire equipment |  | шт./EA | 10 | 0 | 0 |  |  |  |  | ATYRAU |  | 1072559 | 3470 | 322 | EA | 57 | 57Z
323 | 56884253 | 1072560 | 25829 | EAST | Рукав напорный пожарный прорезиновый д=51 мм в комплекте с головками, Technolen / Discharge fire hose for mobile fire equipment, Technolen |  | шт./EA | 10 | 0 | 0 |  |  |  |  | ATYRAU |  | 1072560 | 3470 | 323 | EA | 57 | 57Z
324 | 56884254 | 1072561 | 25829 | EAST | Рукав напорный пожарный прорезиновый д=77 мм в комплекте с головками / Discharge fire hose for mobile fire equipment |  | шт./EA | 10 | 0 | 0 |  |  |  |  | ATYRAU |  | 1072561 | 3470 | 324 | EA | 57 | 57Z
325 | 56884255 | 1007018 | 25829 | EAST | Рукав всасывающий В-1, 125 длинной 4 метра(ГРВ-125) / Suction hose, V-1, 125mm, length 4m (GRV-125) | ГРВ-125 | шт./EA | 5 | 0 | 0 |  |  |  |  | ATYRAU |  | 1007018 | 3470 | 325 | EA | 57 | 57Z
326 | 56884256 | 1007017 | 25829 | EAST | Рукав всасывающий В-2, 75мм, длинной 4 метра(ГРВ-75) / Suction hose V-2, 75mm, length 4 m (GRV-75) | ГРВ-75 | шт./EA | 5 | 0 | 0 |  |  |  |  | ATYRAU |  | 1007017 | 3470 | 326 | EA | 57 | 57Z
327 | 56884257 | 1079169 | 25829 | EAST | Пожарные арматурные ножницы (болторез) размеры 1200 мм 48" / Steel cutting fire scissors 1200mm 48" | Опросный лист к строке 19 заявки 25829 | шт./EA | 8 | 0 | 0 |  |  |  |  | ATYRAU |  | 1079169 | 3470 | 327 | EA | 65 | 65A
328 | 56884276 | 1069258 | 25829 | EAST | Перчатки пятипалые пожарные (77БА-032АП) / Gloves | Опросный лист к строке 23 заявки 25829 | пара/PAIR | 30 | 0 | 0 |  |  |  |  | ATYRAU |  | 1069258 | 3470 | 328 | PAIR | 30 | 30A
329 | 56888426 | 1079633 | 26244 | EAST | Установка комбинированного тушения пожара Пурга-5 / Fire-figting unit Purga-5 |  | шт./EA | 4 | 0 | 0 |  |  |  |  | ATYRAU |  | 1079633 | 3470 | 329 | EA | 29 | 29Z
330 | 56888427 | 1079634 | 26244 | EAST | Газодымозащитный противогаз "ШАНС" / Gas and smoke protecting breathing mask "Chance" |  | шт./EA | 20 | 0 | 0 |  |  |  |  | ATYRAU |  | 1079634 | 3470 | 330 | EA | 28 | 28B
331 | 56888428 | 1027135 | 26244 | EAST | Проволока мягкая оцинкованная ГОСТ 792. Диаметр от 1,6 до 1,8 мм / Soft, galvanized wire, GOST 792. Diameter 1.6 - 1.8 mm. |  | кг/KG | 50 | 0 | 0 |  |  |  |  | ATYRAU |  | 1027135 | 3470 | 331 | KG | 56 | 56Z
332 | 56889859 | 1067613 | 26358 | EAST | Однопольная противопожарная дверь глухая / Single-leaf fire door is deaf | Опросный лист к строке 1 заявки 26358 | шт./EA | 4 | 0 | 0 |  |  |  |  | ATYRAU |  | 1067613 | 3470 | 332 | EA | 00 | 00A
Итого по тендерному предложению / BID Total: | [9 empty] | 0
ВНИМАНИЕ: По результатам тендера будут заключены 2 договора: с АО "КТК-Р"(резидент РФ) и АО "КТК-К"(резидент РК).
Реквизиты грузополучателя / Delivery address (details)
A-PS-5A |  |  |  |  | РФ, Астраханская область, Наримановский район, МО «Астраханский Сельсовет»
ATYRAU |  |  |  |  | 060700, Республика Казахстан, Атырауская область, Махамбетский район, сельский округ Алмалы, село Береке, дачное общество Умс-99, ч. 2, НПС «Атырау»
KOMSOMOLSKAYA |  |  |  |  | РФ, Республика Калмыкия, Черноземельcкий район
KROPOTKIN |  |  |  |  | РФ, Краснодарский край, Кавказский район
MT |  |  |  |  | РФ, Краснодарский край, г. Новороссийск, Приморский внутригородской район
Итого сумма без НДС с учетом транспортных расходов составляет…/ Total amount excluding VAT including transport costs…
Итого НДС (%) составляет :…/ Total Vat (%)
Условия поставки: склад покупателя / склад поставщика, адрес склада (выбрать нужное или предложить свой вариант)./Terms of delivery: buyer’s warehouse/seller’s warehouse, warehouse address(pick one or propose your own variant).
Условия оплаты: Аванс 30%, оставшиеся 70% после поставки оборудования / Terms of payment: Advance payment 30%, the rest 70% after delivery
Срок действия предложения: …… дней с даты вскрытия предложения, указанной в запросе КТК (не менее 90 дней)/ Bid validity: …… days after date of bid opening (not less then 90 days).
(дата) | [10 empty] | (подпись, печать)
(Ф.И.О., должность)
Примечание:
1. Каждая страница коммерческого предложения визируется уполномоченным лицом участника закупки/Each page of the commercial proposal needs to be signed by an authorized person of the participant of purchase
2. В цену товара включены транспортные расходы. Общая цена на товары включает в себя все расходы по доставке товаров покупателю (грузополучателю)/In the price of goods includes transport costs. Total price for the goods includes all costs in bringing the goods to a buyer (consignee)
3. Участник закупки может рекомендовать к поставке аналогичные товары по другим ТУ, при условии обеспечения заданного качества (данные рекомендации указываются в столбце "Примечание")./Bidder can be recommended to supply the same merchandise to another ONE, provided that the specified quality (these recommendations are specified in "Comments" column).

## Sheet2 (hidden)
VALUE | DESCRIPTION | VALUE | DESCRIPTION | UNIT
ERO | EUR | AD-Андорра / Andorra | Андорра / Andorra | шт./EA
GBP | GBP | AE-Объединенные Арабские Эмираты / United Arab Emirates | Объединенные Арабские Эмираты / United Arab Emirates | фт/FT
R | RUB | AF-Афганистан / Afghanistan | Афганистан / Afghanistan | упак/PACK
TG | KZT | AG-Антигуа и Барбуда / Antigua and Barbuda | Антигуа и Барбуда / Antigua and Barbuda | тюбик/TUBE
USD | USD | AI-Ангилья / Anguilla | Ангилья / Anguilla | т/TN
|  | AL-Албания / Albania | Албания / Albania | рул./RL
|  | AM-Армения / Armenia | Армения / Armenia | пара/PAIR
|  | AN-Антильские острова (Нидерландские) / Antilles | Антильские острова (Нидерландские) / Antilles | паллетное место/PAL
|  | AO-Ангола / Angola | Ангола / Angola | м3/M3
|  | AQ-Антарктика / Antarctica | Антарктика / Antarctica | мм/MM
|  | AR-Аргентина / Argentina | Аргентина / Argentina | мл/ML
|  | AS-Восточное Самоа / American Samoa | Восточное Самоа / American Samoa | меш./BAG
|  | AT-Австрия / Austria | Австрия / Austria | м/M
|  | AU-Австралия / Australia | Австралия / Australia | лот/LOT
|  | AW-Аруба / Aruba | Аруба / Aruba | лист/SHEET
|  | AZ-Азербайджан / Azerbaijan | Азербайджан / Azerbaijan | л/LIT
|  | BA-Босния и Герцеговина / Bosnia and Herzegovina | Босния и Герцеговина / Bosnia and Herzegovina | кор./BOX
|  | BB-Барбадос / Barbados | Барбадос / Barbados | Комплекс/СOMP
|  | BD-Бангладеш / Bangladesh | Бангладеш / Bangladesh | компл./SET
|  | BE-Бельгия / Belgium | Бельгия / Belgium | км/KM
|  | BF-Буркина-Фасо / Burkina Faso | Буркина-Фасо / Burkina Faso | кг/KG
|  | BG-Болгария / Bulgaria | Болгария / Bulgaria | кв.м/M2
|  | BH-Бахрейн / Bahrain | Бахрейн / Bahrain | г/GRAMM
|  | BI-Бурунди / Burundi | Бурунди / Burundi | ведро/BUCK
|  | BJ-Бенин / Benin | Бенин / Benin | бухт./COIL
|  | BM-Бермудские острова / Bermuda | Бермудские острова / Bermuda | бут./BOTL
|  | BN-Бруней / Brunei Darussalam | Бруней / Brunei Darussalam | бочка/DRUM
|  | BO-Боливия / Bolivia, plurinational state of | Боливия / Bolivia, plurinational state of | бидон/CAN
|  | BR-Бразилия / Brazil | Бразилия / Brazil | A/A
|  | BS-Багамские Острова / Bahamas | Багамские Острова / Bahamas
|  | BT-Бутан / Bhutan | Бутан / Bhutan
|  | BV-Буве остров / Bouvet Island | Буве остров / Bouvet Island
|  | BW-Ботсвана / Botswana | Ботсвана / Botswana
|  | BY-Белоруссия (Беларусь) / Belarus | Белоруссия (Беларусь) / Belarus
|  | BZ-Белиз / Belize | Белиз / Belize
|  | CA-Канада / Canada | Канада / Canada
|  | CC-Кокосовые (Килинг) острова / Cocos (Keeling) Islands | Кокосовые (Килинг) острова / Cocos (Keeling) Islands
|  | CD-Конго, Демократическая Республика / Congo, Democratic Republic of the | Конго, Демократическая Республика / Congo, Democratic Republic of the
|  | CF-Центральноафриканская Республика / Central African Republic | Центральноафриканская Республика / Central African Republic
|  | CG-Конго / Congo | Конго / Congo
|  | CH-Швейцария / Switzerland | Швейцария / Switzerland
|  | CI-Кот-д'Ивуар / Cote d'Ivoire | Кот-д'Ивуар / Cote d'Ivoire
|  | CK-Кука, острова / Cook Islands | Кука, острова / Cook Islands
|  | CL-Чили / Chile | Чили / Chile
|  | CM-Камерун / Cameroon | Камерун / Cameroon
|  | CN-Китай / China | Китай / China
|  | CO-Колумбия / Colombia | Колумбия / Colombia
|  | CR-Коста-Рика / Costa Rica | Коста-Рика / Costa Rica
|  | CU-Куба / Cuba | Куба / Cuba
|  | CV-Кабо-Верде / Cape Verde | Кабо-Верде / Cape Verde
|  | CX-Рождества, остров / Christmas Island | Рождества, остров / Christmas Island
|  | CY-Кипр / Cyprus | Кипр / Cyprus
|  | CZ-Чешская Республика / Czech Republic | Чешская Республика / Czech Republic
|  | DE-Германия / Germany | Германия / Germany
|  | DJ-Джибути / Djibouti | Джибути / Djibouti
|  | DK-Дания / Denmark | Дания / Denmark
|  | DM-Доминика / Dominica | Доминика / Dominica
|  | DO-Доминиканская Республика / Dominican Republic | Доминиканская Республика / Dominican Republic
|  | DZ-Алжир / Algeria | Алжир / Algeria
|  | EC-Эквадор / Ecuador | Эквадор / Ecuador
|  | EE-Эстония / Estonia | Эстония / Estonia
|  | EG-Египет / Egypt | Египет / Egypt
|  | EH-Западная Сахара / Western Sahara | Западная Сахара / Western Sahara
|  | ER-Эритрея / Eritrea | Эритрея / Eritrea
|  | ES-Испания / Spain | Испания / Spain
|  | ET-Эфиопия / Ethiopia | Эфиопия / Ethiopia
|  | FI-Финляндия / Finland | Финляндия / Finland
|  | FJ-Фиджи / Fiji | Фиджи / Fiji
|  | FK-Фолклендские (Мальвинские) острова / Falkland Islands (Malvinas) | Фолклендские (Мальвинские) острова / Falkland Islands (Malvinas)
|  | FM-Микронезия (Федеративные Штаты Микронезии) / Micronesia, Federated States of | Микронезия (Федеративные Штаты Микронезии) / Micronesia, Federated States of
|  | FO-Фарерские Острова / Faroe Islands | Фарерские Острова / Faroe Islands
|  | FR-Франция / France | Франция / France
|  | GA-Габон / Gabon | Габон / Gabon
|  | GB-Великобритания / United Kingdom | Великобритания / United Kingdom
|  | GD-Гренада / Grenada | Гренада / Grenada
|  | GE-Грузия / Georgia | Грузия / Georgia
|  | GF-Французская Гвиана / French Guiana | Французская Гвиана / French Guiana
|  | GH-Гана / Ghana | Гана / Ghana
|  | GI-Гибралтар / Gibraltar | Гибралтар / Gibraltar
|  | GL-Гренландия / Greenland | Гренландия / Greenland
|  | GM-Гамбия / Gambia | Гамбия / Gambia
|  | GN-Гвинея / Guinea | Гвинея / Guinea
|  | GP-Гваделупа / Guadeloupe | Гваделупа / Guadeloupe
|  | GQ-Экваториальная Гвинея / Equatorial Guinea | Экваториальная Гвинея / Equatorial Guinea
|  | GR-Греция / Greece | Греция / Greece
|  | GS-Южная Георгия и Южные Сандвичевы острова / South Georgia and the South Sandwich Islands | Южная Георгия и Южные Сандвичевы острова / South Georgia and the South Sandwich Islands
|  | GT-Гватемала / Guatemala | Гватемала / Guatemala
|  | GU-Гуам / Guam | Гуам / Guam
|  | GW-Гвинея-Бисау / Guinea-Bissau | Гвинея-Бисау / Guinea-Bissau
|  | GY-Гайана / Guyana | Гайана / Guyana
|  | HK-Гонконг / Hong Kong | Гонконг / Hong Kong
|  | HM-Херд и Макдональд, острова / Heard Island and McDonald Islands | Херд и Макдональд, острова / Heard Island and McDonald Islands
|  | HN-Гондурас / Honduras | Гондурас / Honduras
|  | HR-Хорватия / Croatia | Хорватия / Croatia
|  | HT-Гаити / Haiti | Гаити / Haiti
|  | HU-Венгрия / Hungary | Венгрия / Hungary
|  | ID-Индонезия / Indonesia | Индонезия / Indonesia
|  | IE-Ирландия / Ireland | Ирландия / Ireland
|  | IL-Израиль / Israel | Израиль / Israel
|  | IN-Индия / India | Индия / India
|  | IO-Британская территория в Индийском океане / British Indian Ocean Territory | Британская территория в Индийском океане / British Indian Ocean Territory
|  | IQ-Ирак / Iraq | Ирак / Iraq
|  | IR-Иран, Исламская Республика / Iran, Islamic Republic of | Иран, Исламская Республика / Iran, Islamic Republic of
|  | IS-Исландия / Iceland | Исландия / Iceland
|  | IT-Италия / Italy | Италия / Italy
|  | JM-Ямайка / Jamaica | Ямайка / Jamaica
|  | JO-Иордания / Jordan | Иордания / Jordan
|  | JP-Япония / Japan | Япония / Japan
|  | KE-Кения / Kenya | Кения / Kenya
|  | KG-Кыргызстан / Kyrgyzstan | Кыргызстан / Kyrgyzstan
|  | KH-Камбоджа / Cambodia | Камбоджа / Cambodia
|  | KI-Кирибати / Kiribati | Кирибати / Kiribati
|  | KM-Коморские Острова / Comoros | Коморские Острова / Comoros
|  | KN-Сент-Китс и Невис / Saint Kitts and Nevis | Сент-Китс и Невис / Saint Kitts and Nevis
|  | KP-Корея, Народно-Демократическая Республика / Korea, Democratic People's republic of | Корея, Народно-Демократическая Республика / Korea, Democratic People's republic of
|  | KR-Корея, Республика / Korea, Republic of | Корея, Республика / Korea, Republic of
|  | KW-Кувейт / Kuwait | Кувейт / Kuwait
|  | KY-Кайман, Острова / Cayman Islands | Кайман, Острова / Cayman Islands
|  | KZ-Казахстан / Kazakhstan | Казахстан / Kazakhstan
|  | LA-Лаос, Народно-Демократическая Республика / Lao People's Democratic Republic | Лаос, Народно-Демократическая Республика / Lao People's Democratic Republic
|  | LB-Ливан / Lebanon | Ливан / Lebanon
|  | LC-Сент-Люсия / Saint Lucia | Сент-Люсия / Saint Lucia
|  | LI-Лихтенштейн / Liechtenstein | Лихтенштейн / Liechtenstein
|  | LK-Шри-Ланка / Sri Lanka | Шри-Ланка / Sri Lanka
|  | LR-Либерия / Liberia | Либерия / Liberia
|  | LS-Лесото / Lesotho | Лесото / Lesotho
|  | LT-Литва / Lithuania | Литва / Lithuania
|  | LU-Люксембург / Luxembourg | Люксембург / Luxembourg
|  | LV-Латвия / Latvia | Латвия / Latvia
|  | LY-Ливия, Ливийская Арабская Джамахирия / Libyan Arab Jamahiriya | Ливия, Ливийская Арабская Джамахирия / Libyan Arab Jamahiriya
|  | MA-Марокко / Morocco | Марокко / Morocco
|  | MC-Монако / Monaco | Монако / Monaco
|  | MD-Молдавия (Молдова) / Moldova | Молдавия (Молдова) / Moldova
|  | MG-Мадагаскар / Madagascar | Мадагаскар / Madagascar
|  | MH-Маршалловы острова / Marshall Islands | Маршалловы острова / Marshall Islands
|  | MK-Македония, Бывшая Югославская Республика / Macedonia, The Former Yugoslav Republic Of | Македония, Бывшая Югославская Республика / Macedonia, The Former Yugoslav Republic Of
|  | ML-Мали / Mali | Мали / Mali
|  | MM-Мьянма / Myanmar | Мьянма / Myanmar
|  | MN-Монголия / Mongolia | Монголия / Mongolia
|  | MO-Макао / Macao | Макао / Macao
|  | MP-Северные Марианские острова / Northern Mariana Islands | Северные Марианские острова / Northern Mariana Islands
|  | MQ-Мартиника / Martinique | Мартиника / Martinique
|  | MR-Мавритания / Mauritania | Мавритания / Mauritania
|  | MS-Монтсеррат / Montserrat | Монтсеррат / Montserrat
|  | MT-Мальта / Malta | Мальта / Malta
|  | MU-Маврикий / Mauritius | Маврикий / Mauritius
|  | MV-Мальдивы / Maldives | Мальдивы / Maldives
|  | MW-Малави / Malawi | Малави / Malawi
|  | MX-Мексика / Mexico | Мексика / Mexico
|  | MY-Малайзия / Malaysia | Малайзия / Malaysia
|  | MZ-Мозамбик / Mozambique | Мозамбик / Mozambique
|  | NA-Намибия / Namibia | Намибия / Namibia
|  | NC-Новая Каледония / New Caledonia | Новая Каледония / New Caledonia
|  | NE-Нигер / Niger | Нигер / Niger
|  | NF-Норфолк / Norfolk Island | Норфолк / Norfolk Island
|  | NG-Нигерия / Nigeria | Нигерия / Nigeria
|  | NI-Никарагуа / Nicaragua | Никарагуа / Nicaragua
|  | NL-Нидерланды / Netherlands | Нидерланды / Netherlands
|  | NO-Норвегия / Norway | Норвегия / Norway
|  | NP-Непал / Nepal | Непал / Nepal
|  | NR-Науру / Nauru | Науру / Nauru
|  | NU-Ниуэ / Niue | Ниуэ / Niue
|  | NZ-Новая Зеландия / New Zealand | Новая Зеландия / New Zealand
|  | OM-Оман / Oman | Оман / Oman
|  | PA-Панама / Panama | Панама / Panama
|  | PE-Перу / Peru | Перу / Peru
|  | PF-Французская Полинезия / French Polynesia | Французская Полинезия / French Polynesia
|  | PG-Папуа-Новая Гвинея / Papua New Guinea | Папуа-Новая Гвинея / Papua New Guinea
|  | PH-Филиппины / Philippines | Филиппины / Philippines
|  | PK-Пакистан / Pakistan | Пакистан / Pakistan
|  | PL-Польша / Poland | Польша / Poland
|  | PM-Сен-Пьер и Микелон / Saint Pierre and Miquelon | Сен-Пьер и Микелон / Saint Pierre and Miquelon
|  | PN-Питкэрн / Pitcairn | Питкэрн / Pitcairn
|  | PR-Пуэрто-Рико / Puerto Rico | Пуэрто-Рико / Puerto Rico
|  | PS-Палестинские территории, оккупированные / Palestinian Territory, Occupied | Палестинские территории, оккупированные / Palestinian Territory, Occupied
|  | PT-Португалия / Portugal | Португалия / Portugal
|  | PW-Палау / Palau | Палау / Palau
|  | PY-Парагвай / Paraguay | Парагвай / Paraguay
|  | QA-Катар / Qatar | Катар / Qatar
|  | RE-Реюньон / Reunion | Реюньон / Reunion
|  | RO-Румыния / Romania | Румыния / Romania
|  | RU-Российская Федерация / Russian Federation | Российская Федерация / Russian Federation
|  | RW-Руанда / Rwanda | Руанда / Rwanda
|  | SA-Саудовская Аравия / Saudi Arabia | Саудовская Аравия / Saudi Arabia
|  | SB-Соломоновы Острова / Solomon Islands | Соломоновы Острова / Solomon Islands
|  | SC-Сейшельские Острова / Seychelles | Сейшельские Острова / Seychelles
|  | SD-Судан / Sudan | Судан / Sudan
|  | SE-Швеция / Sweden | Швеция / Sweden
|  | SG-Сингапур / Singapore | Сингапур / Singapore
|  | SH-Остров Святой Елены / Saint Helena, Ascension And Tristan Da Cunha | Остров Святой Елены / Saint Helena, Ascension And Tristan Da Cunha
|  | SI-Словения / Slovenia | Словения / Slovenia
|  | SJ-Шпицберген и Ян-Майен / Svalbard and Jan Mayen | Шпицберген и Ян-Майен / Svalbard and Jan Mayen
|  | SK-Словакия / Slovakia | Словакия / Slovakia
|  | SL-Сьерра-Леоне / Sierra Leone | Сьерра-Леоне / Sierra Leone
|  | SM-Сан-Марино / San Marino | Сан-Марино / San Marino
|  | SN-Сенегал / Senegal | Сенегал / Senegal
|  | SO-Сомали / Somalia | Сомали / Somalia
|  | SR-Суринам / Suriname | Суринам / Suriname
|  | ST-Сан-Томе и Принсипи / Sao Tome and Principe | Сан-Томе и Принсипи / Sao Tome and Principe
|  | SV-Сальвадор / El Salvador | Сальвадор / El Salvador
|  | SY-Сирия / Syrian Arab Republic | Сирия / Syrian Arab Republic
|  | SZ-Свазиленд / Swaziland | Свазиленд / Swaziland
|  | TC-Теркс и Кайкос, острова / Turks and Caicos Islands | Теркс и Кайкос, острова / Turks and Caicos Islands
|  | TD-Чад / Chad | Чад / Chad
|  | TF-Французские Южные территории / French Southern Territories | Французские Южные территории / French Southern Territories
|  | TG-Того / Togo | Того / Togo
|  | TH-Таиланд / Thailand | Таиланд / Thailand
|  | TJ-Таджикистан / Tajikistan | Таджикистан / Tajikistan
|  | TK-Токелау / Tokelau | Токелау / Tokelau
|  | TL-Восточный Тимор / Timor-Leste | Восточный Тимор / Timor-Leste
|  | TM-Туркменистан / Turkmenistan | Туркменистан / Turkmenistan
|  | TN-Тунис / Tunisia | Тунис / Tunisia
|  | TO-Тонга / Tonga | Тонга / Tonga
|  | TR-Турция / Turkey | Турция / Turkey
|  | TT-Тринидад и Тобаго / Trinidad and Tobago | Тринидад и Тобаго / Trinidad and Tobago
|  | TV-Тувалу / Tuvalu | Тувалу / Tuvalu
|  | TW-Тайвань / Taiwan, Province of China | Тайвань / Taiwan, Province of China
|  | TZ-Танзания, Объединенная Республика / Tanzania, United Republic Of | Танзания, Объединенная Республика / Tanzania, United Republic Of
|  | UA-Украина / Ukraine | Украина / Ukraine
|  | UG-Уганда / Uganda | Уганда / Uganda
|  | UM-Мелкие отдаленные острова США / United States Minor Outlying Islands | Мелкие отдаленные острова США / United States Minor Outlying Islands
|  | US-Соединенные Штаты / United States | Соединенные Штаты / United States
|  | UY-Уругвай / Uruguay | Уругвай / Uruguay
|  | UZ-Узбекистан / Uzbekistan | Узбекистан / Uzbekistan
|  | VA-Ватикан, город-государство (Святой престол) / Holy See (Vatican City State) | Ватикан, город-государство (Святой престол) / Holy See (Vatican City State)
|  | VC-Сент-Винсент и Гренадины / Saint Vincent and the Grenadines | Сент-Винсент и Гренадины / Saint Vincent and the Grenadines
|  | VE-Венесуэла / Venezuela | Венесуэла / Venezuela
|  | VG-Виргинские Острова, Британские / Virgin Islands, British | Виргинские Острова, Британские / Virgin Islands, British
|  | VI-Виргинские Острова, США / Virgin Islands, U.S. | Виргинские Острова, США / Virgin Islands, U.S.
|  | VN-Вьетнам / Vietnam | Вьетнам / Vietnam
|  | VU-Вануату / Vanuatu | Вануату / Vanuatu
|  | WF-Уоллис и Футуна острова / Wallis and Futuna | Уоллис и Футуна острова / Wallis and Futuna
|  | WS-Самоа / Samoa | Самоа / Samoa
|  | YE-Йемен / Yemen | Йемен / Yemen
|  | YT-Маоре (Майотта) / Mayotte | Маоре (Майотта) / Mayotte
|  | ZA-Южно-Африканская Республика / South Africa | Южно-Африканская Республика / South Africa
|  | ZM-Замбия / Zambia | Замбия / Zambia
|  | ZW-Зимбабве / Zimbabwe | Зимбабве / Zimbabwe