## Лист3
ПРИЛОЖЕНИЕ/EXHIBIT №2
Образец Тендерного предложения Компании-учатсницы / Bidder’s bid template
БЛАНК КОМПАНИИ-УЧАСТНИЦЫ ТЕНДЕРА/ Bidder’s letterhead
Дата котировки/ Quote date: дд.мм.гггг/dd.mm.yyyy
ТЕНДЕРНОЕ ПРЕДЛОЖЕНИЕ/Bid
Закупка № ХХХХ-PROC-2021 Реализация деталей трубопроводов, электротехнических материалов и комплектующих ВР / Purchase № ХХХХ-PROC-2021 Sale of pipeline parts, electrical materials and components in the ER
необходимо заполнить
Item / Поз. | Артикул | Регион/ Region | Наименование продукции/ Product name | UOM / ед.изм. | Кол-во компл./ QTY sets | Начальная минимальная ЦЕНА, тенге. без НДС 12% / Initial minimum price excl VAT 12, KZT | Начальная минимальная ЦЕНА, тенге. с учетом НДС 12% / Initial minimum price incl VAT 12, KZT | Начальная минимальная СУММА, тенге.,без учета НДС / Initial minimum price excl VAT, KZT | Начальная минимальная СУММА, тенге. с учетом НДС 12% / Initial minimum price incl VAT 12, KZT | ЦЕНА, тенге. без НДС 12% / price excl VAT 12, KZT | Сумма без НДС, тенге/ Price excl VAT, KZT | Сумма с НДС 12%, тенге/ Price incl VAT 12%, KZT | Валюта/ Currency | Реквизиты грузоотправителя / Delivery address (details)
1 | 1015970 | ВР | ФЛАНЕЦ 30" 150 под приварку | шт. | 12 | 957.1429 | 1072 | 11485.7143 | 12864 |  | 0 | 0 | KZT
2 | 1015971 | ВР | ФЛАНЕЦ 24"150 под приварку | шт. | 2 | 861.6071 | 965 | 1723.2143 | 1930 |  | 0 | 0 | KZT | Казахстан, Атырауская область, Махамбетский район, сельский округ Бейбарыс, село Аккайын, улица 1, здание 24, почтовый индекс 060700 НПС «Атырау»
3 | 1015973 | ВР | ФЛАНЕЦ 20" 150 под приварку | шт. | 4 | 765.1786 | 857 | 3060.7143 | 3428 |  | 0 | 0 | KZT
4 | 1015975 | ВР | ФЛАНЕЦ 1-600 СТ 20 | шт. | 6 | 14183.9286 | 15886 | 85103.5714 | 95316 |  | 0 | 0 | KZT
5 | 1015983 | ВР | ПЕРЕХОДНИК 485*14*375 | шт. | 28 | 5571.4286 | 6240 | 156000 | 174720 |  | 0 | 0 | KZT
6 | 1015985 | ВР | ПЕРЕХОДНИК (ДИАМЕРТ 28" 3/8*375КА516 ) | шт. | 3 | 3000 | 3360 | 9000 | 10080 |  | 0 | 0 | KZT
7 | 1015988 | ВР | ТРОЙНИК | шт. | 1 | 10308.0357 | 11545 | 10308.0357 | 11545 |  | 0 | 0 | KZT
8 | 1015996 | ВР | ЭКСЦЕНТРИЧЕСКИЙ ПЕРЕХОД 508х406.4 | шт. | 2 | 24385.7143 | 27312 | 48771.4286 | 54624 |  | 0 | 0 | KZT
9 | 1015997 | ВР | КОНЦЕНТРИЧЕСКИЙ ПЕРЕХОД 20X16" | шт. | 1 | 286.6071 | 321 | 286.6071 | 321 |  | 0 | 0 | KZT
10 | 1016005 | ВР | ПЕРЕХОД K530X14-377X12 диаметр 530х377 | шт. | 2 | 577.6786 | 647 | 1155.3571 | 1294 |  | 0 | 0 | KZT
11 | 1016020 | ВР | ТРОЙНИК диаметр 377х9 | шт. | 2 | 61.6071 | 69 | 123.2143 | 138 |  | 0 | 0 | KZT
12 | 1016040 | ВР | ТРОЙНИК диаметр 273 | шт. | 20 | 10329.4643 | 11569 | 206589.2857 | 231380 |  | 0 | 0 | KZT
13 | 1016055 | ВР | ЗАГЛУШКА Ду 160 Ру16 | шт. | 2 | 58.0357 | 65 | 116.0714 | 130 |  | 0 | 0 | KZT
14 | 1016737 | ВР | ТРОЙНИК 1020Х720 Ру-64 ХЛ ТУ 102-488-95 | шт. | 1 | 143605.3571 | 160838 | 143605.3571 | 160838 |  | 0 | 0 | KZT
15 | 1016740 | ВР | ТРОЙНИК 720Х530 Ру-64 ХЛ ТУ 102-488-95 | шт. | 2 | 11250 | 12600 | 22500 | 25200 |  | 0 | 0 | KZT
16 | 1038998 | ВР | Демонтированный полуотвод ДУ 600 35° | шт. | 2 | 718.75 | 805 | 1437.5 | 1610 |  | 0 | 0 | KZT
17 | 1038999 | ВР | Демонтированный отвод ДУ 600 ст 12мм | шт. | 4 | 718.75 | 805 | 2875 | 3220 |  | 0 | 0 | KZT
18 | 1039000 | ВР | Демонтированный тройник 600/250 стенка 12мм | шт. | 2 | 3680.3571 | 4122 | 7360.7143 | 8244 |  | 0 | 0 | KZT
19 | 1039001 | ВР | Демонтированный полуотвод ДУ 600 45° стенка 12мм | шт. | 2 | 718.75 | 805 | 1437.5 | 1610 |  | 0 | 0 | KZT
20 | 1039007 | ВР | Демонтированная труба ДУ 720 стенка 12мм старая спиральная (ржавчина) | шт. | 4.5 | 5765.1786 | 6457 | 25943.3036 | 29056.5 |  | 0 | 0 | KZT
21 | 1039011 | ВР | Демонтированная ремонтная муфта 1020 КМТ длиной 1 метр с разгрузочными кольцами | шт. | 1 | 17.8571 | 20 | 17.8571 | 20 |  | 0 | 0 | KZT
22 | 1039016 | ВР | Демонтированный отвод 90* Ду500 | шт. | 1 | 3741.0714 | 4190 | 3741.0714 | 4190 |  | 0 | 0 | KZT
23 | 1040832 | ВР | Демонтированный шаровой кран ДУ50 | шт. | 1 | 143.75 | 161 | 143.75 | 161 |  | 0 | 0 | KZT
24 | 1040902 | ВР | Демонтированная ремонтная муфта 1020/10 длиной 1.5 метр (без разгрузочных колец) | шт. | 1 | 17295.5357 | 19371 | 17295.5357 | 19371 |  | 0 | 0 | KZT
25 | 3002037 | ВР | Демонтированный СВАРНОЙ ФЛАНЕЦ диаметр 200 8"600 | шт. | 2 | 1400.8929 | 1569 | 2801.7857 | 3138 |  | 0 | 0 | KZT
26 | 3002263 | ВР | ФЛАНЕЦ СВАРНОЙ внутр 380/500 | шт. | 4 | 9522.3214 | 10665 | 38089.2857 | 42660 |  | 0 | 0 | KZT
27 | 3002345 | ВР | Отвод КОЛЕНО 436 | шт. | 5 | 22946.4286 | 25700 | 114732.1429 | 128500 |  | 0 | 0 | KZT
28 | 3002347 | ВР | ЧУГУННЫЙ ОБРАТНЫЙ КЛАПАН ФЛАНЦЕВЫЙ 14" класс 150 | шт. | 1 | 4464.2857 | 5000 | 4464.2857 | 5000 |  | 0 | 0 | KZT
29 | 3002348 | ВР | Переход диаметр 24"х8" Италия | шт. | 2 | 26811.6071 | 30029 | 53623.2143 | 60058 |  | 0 | 0 | KZT
30 | 3002349 | ВР | КОЛЕНО ДУ600х12 | шт. | 1 | 7350 | 8232 | 7350 | 8232 |  | 0 | 0 | KZT
31 | 3002350 | ВР | КОЛЕНО Dу600х14 | шт. | 1 | 39571.4286 | 44320 | 39571.4286 | 44320 |  | 0 | 0 | KZT
32 | 3002351 | ВР | КОНЦЕНТРИЧЕСКИЙ ПЕРЕХОД Р20"х14" | шт. | 2 | 12375 | 13860 | 24750 | 27720 |  | 0 | 0 | KZT
33 | 3002352 | ВР | КОНЦЕНТРИЧЕСКИЙ ПЕРЕХОД 20"х12" STD WPB96U | шт. | 1 | 8662.5 | 9702 | 8662.5 | 9702 |  | 0 | 0 | KZT
34 | 3002354 | ВР | ОТВОД 426х10 | шт. | 2 | 1746.4286 | 1956 | 3492.8571 | 3912 |  | 0 | 0 | KZT
35 | 3002368 | ВР | ПЕРЕХОД 530х630 | шт. | 1 | 69300 | 77616 | 69300 | 77616 |  | 0 | 0 | KZT
36 | 3002370 | ВР | ТРОЙНИК 325х12"-2/3х10 | шт. | 2 | 6607.1429 | 7400 | 13214.2857 | 14800 |  | 0 | 0 | KZT
37 | 3002371 | ВР | ШТАМПОСВАРНОЙ ТРОЙНИК 460х460х460-18" | шт. | 2 | 16687.5 | 18690 | 33375 | 37380 |  | 0 | 0 | KZT
38 | 3002377 | ВР | ПЕРЕХОДНОЙ ТРОЙНИК | шт. | 2 | 1196.4286 | 1340 | 2392.8571 | 2680 |  | 0 | 0 | KZT
39 | 3002378 | ВР | Демонтированный ТРОЙНИК 8Х8 толщ 10мм | шт. | 3 | 4107.1429 | 4600 | 12321.4286 | 13800 |  | 0 | 0 | KZT
40 | 3002386 | ВР | КОНЦЕНТРИЧЕСКИЙ ПЕРЕХОД (530x426) | шт. | 8 | 8266.0714 | 9258 | 66128.5714 | 74064 |  | 0 | 0 | KZT
41 | 3002390 | ВР | СВАРНАЯ ЗАГЛУШКА | шт. | 1 | 9184.8214 | 10287 | 9184.8214 | 10287 |  | 0 | 0 | KZT
42 | 3002391 | ВР | ОТВОД 45 градусов ДУ420х15 | шт. | 2 | 33928.5714 | 38000 | 67857.1429 | 76000 |  | 0 | 0 | KZT
43 | 3002392 | ВР | ОТВОД | шт. | 1 | 40714.2857 | 45600 | 40714.2857 | 45600 |  | 0 | 0 | KZT
44 | 3002393 | ВР | ПЕРЕХОД | шт. | 1 | 69300 | 77616 | 69300 | 77616 |  | 0 | 0 | KZT
45 | 3002395 | ВР | ТРОЙНИК не сквозной 720Х720 | шт. | 1 | 36067.8571 | 40396 | 36067.8571 | 40396 |  | 0 | 0 | KZT
46 | 3002396 | ВР | ПЕРЕХОДНОЕ КОЛЬЦО | шт. | 5 | 39285.7143 | 44000 | 196428.5714 | 220000 |  | 0 | 0 | KZT
47 | 3002399 | ВР | ПЕРЕХОДНОЕ КОЛЬЦО диаметр 1020 ст 25 с конусом | шт. | 1 | 41071.4286 | 46000 | 41071.4286 | 46000 |  | 0 | 0 | KZT
48 | 3002924 | ВР | ОБОЛОЧКА ДВИГАТЕЛЯ | шт. | 1 | 7108.0357 | 7961 | 7108.0357 | 7961 |  | 0 | 0 | KZT
49 | 3003578 | ВР | СТАЛЬНОЙ БЛИН 610х28мм | шт. | 6 | 21341.9643 | 23903 | 128051.7857 | 143418 |  | 0 | 0 | KZT
50 | 3003579 | ВР | СТАЛЬНОЙ БЛИН | шт. | 4 | 21341.9643 | 23903 | 85367.8571 | 95612 |  | 0 | 0 | KZT
51 | 3004776 | ВР | Фланец Ду-1000 40"600 WT 12.30 MSS SP 44 A694F65 | шт. | 2 | 31387.5 | 35154 | 62775 | 70308 |  | 0 | 0 | KZT
52 | 3004777 | ВР | ПЕРЕХОДНИК (ДИАМЕТР 820х 13-760) | шт. | 1 | 16169.6429 | 18110 | 16169.6429 | 18110 |  | 0 | 0 | KZT
53 | 1033316 | ВР | Вытяжной шкаф для хранения материалов.~Enclosure for storage fo materials | шт. | 1 | 3013.3929 | 3375 | 3013.3929 | 3375 |  | 0 | 0 | KZT
54 | 1033342 | ВР | Насос электрический без электропривода.~Electrical pump | шт. | 1 | 14171.4286 | 15872 | 14171.4286 | 15872 |  | 0 | 0 | KZT
55 | 1034834 | ВР | Подрезервуарный шаровой кран 24" класс 150 (XV-0292)~Ball valve 24" # 150 (XV-0292) | шт. | 1 | 10099.1071 | 11311 | 10099.1071 | 11311 |  | 0 | 0 | KZT
56 | 3002293 | ВР | ШАРОВОЙ КЛАПАН 28" с приводом Ledeen~VALVE, BALL, CARBON STEEL BODY | шт. | 1 | 27696.4286 | 31020 | 27696.4286 | 31020 |  | 0 | 0 | KZT
57 | 3006132 | ВР | Демонтированный шаровой кран Ду 500 Ру25 без электропривода~Dismantling ball valve Dn 500 Rn 25 without actuator | шт. | 1 | 60514.2857 | 67776 | 60514.2857 | 67776 |  | 0 | 0 | KZT
58 | 3006132 | ВР | Демонтированный шаровой кран Ду 500 Ру25 без электропривода~Dismantling ball valve Dn 500 Rn 25 without actuator | шт. | 2 | 60514.2857 | 67776 | 121028.5714 | 135552 |  | 0 | 0 | KZT
59 | 3006176 | ВР | Фильтр-грязеуловитель 'Оман'~Mud strainer "Oman" | шт. | 2 | 22035.7143 | 24680 | 44071.4286 | 49360 |  | 0 | 0 | KZT
60 | 3006183 | ВР | Измерительный узел Оман ~Measurement unit "Oman" | шт. | 1 | 169157.1429 | 189456 | 169157.1429 | 189456 |  | 0 | 0 | KZT
61 | 1053927 | ВР | Демонтированный электромотор для магистрального насоса #НМ 1008581: тип АВВ 560 1.2 BSNB~Dismantled electric motor for mainline pump #НМ 1008581: type АВВ 560 1.2 BSNB | шт. | 1 | 693411.6071 | 776621 | 693411.6071 | 776621 |  | 0 | 0 | KZT
62 | 1053928 | ВР | Демонтированный электромотор для магистрального насоса #НМ 1008580: тип АВВ 560 1.2 BSNB~Dismantled electric motor for mainline pump #НМ 1008580: type АВВ 560 1.2 BSNB | шт. | 1 | 693411.6071 | 776621 | 693411.6071 | 776621 |  | 0 | 0 | KZT
63 | 3006175 | ВР | Блок контроля качества~Oil quality loop | шт. | 1 | 103375 | 115780 | 103375 | 115780 |  | 0 | 0 | KZT
64 | 1068812 | ВР | КТП 25/6~Package Transformer Station | шт. | 1 | 8035.7143 | 9000 | 8035.7143 | 9000 |  | 0 | 0 | KZT
65 | 1011826 | ВР | Насосная установка УОДН 170-150-125 (74930)~Pump UОDN 170-150-125 (74930) | шт. | 6 | 49790.1786 | 55765 | 298741.0714 | 334590 |  | 0 | 0 | KZT
66 | 3002335 | ВР | ВОДООТЛИВНОЙ НАСОС в сборе с двигателем TAG 10-PU-A221~SCRAPER AREA SUMP PUMP |  | 1 | 3012.5 | 3374 | 3012.5 | 3374 |  | 0 | 0 | KZT
67 | 3006177 | ВР | Шаровой кран Оман с приводом~Ball valve "Oman" |  | 1 | 90188.3929 | 101011 | 90188.3929 | 101011 |  | 0 | 0 | KZT
68 | 1073478 | ВР | Мобильная установка для утилизации нефти 'Костер'~Mobile oil recycling facility "Koster" |  | 1 | 47837.5 | 53578 | 47837.5 | 53578 |  | 0 | 0 | KZT
69 | 1073481 | ВР | Насосная установка УОДН 120-100-65 (36757) №2~Pump unit UODN 120-100-65 (36757) No.2 |  | 2 | 39832.1429 | 44612 | 79664.2857 | 89224 |  | 0 | 0 | KZT
70 | 1073489 | ВР | Устройство ПАКЕР ППП-50~Packer unit PPP-50 |  | 1 | 31905.3571 | 35734 | 31905.3571 | 35734 |  | 0 | 0 | KZT
71 | EXP-2992 | ВР | Заслонка поворотная Vanessa Ду 600 (ND 24") фланцевая, внутр. конструкция B, стиль 2, материал корпуса ASTM A352 LCB (BOM AC01)~Vanessa butterfly control valve, DN 600 (ND24") Double Flanged, Trim B, Trim Style 2, Body material ASTM A352 LCB (BOM AC |  | 2 | 6673.2143 | 7474 | 13346.4286 | 14948 |  | 0 | 0 | KZT
72 | 1070478 | ВР | Задвижка клиновая надземная DN600 1,6 МПа УК11016-600 У1 СО 09Г2C сделано в РК УКАЗ~Gate valve aboveground DN600 1,6 МПа УК11016-600 У1 СО 09Г2C |  | 1 | 130357.1429 | 146000 | 130357.1429 | 146000 |  | 0 | 0 | KZT
73 | 1037434 | ВР | Стол для переговоров (300x110x75)~Table (300x110x75) |  | 1 | 5210.7143 | 5836 | 5210.7143 | 5836 |  | 0 | 0 | KZT
74 | 1069620 | ВР | Тумба мобильная Д173 с замком~Mobile pedestal |  | 2 | 812.5 | 910 | 1625 | 1820 |  | 0 | 0 | KZT
75 | 1071568 | ВР | Логос 370 Гардероб~Wardrobe 370 |  | 1 | 5535.7143 | 6200 | 5535.7143 | 6200 |  | 0 | 0 | KZT
76 | 1071569 | ВР | Логос 362 Шкаф для документов~Dresser 362 |  | 2 | 709.8214 | 795 | 1419.6429 | 1590 |  | 0 | 0 | KZT
77 | 1071570 | ВР | Логос 102 Стол рабочий с 2-ми приставными элементами 730 и 735~Writing-table |  | 1 | 2264.2857 | 2536 | 2264.2857 | 2536 |  | 0 | 0 | KZT
78 | 1071571 | ВР | Логос 212 мобильная тумба~Bedside-table |  | 1 | 642.8571 | 720 | 642.8571 | 720 |  | 0 | 0 | KZT
79 | 1016237 | ВР | МОТОР GE7,5КВ~MOTOR GE7,5KW |  | 1 | 11371.4286 | 12736 | 11371.4286 | 12736 |  | 0 | 0 | KZT
80 | S1297 | ВР | Регулирующий клапан расхода "Flowseal", 8", модель 08-1WA-121TTG-B, c приводом EIM модель Р4Т1-5 , условное давление фланцевых соединений 2,0МПа~Flowseal 08-1WA-121TTG-B EIM Р4Т1-5 actuated 8" flow control valve; flange joint nominal pressure 2,0Mpa |  | 1 | 1468.75 | 1645 | 1468.75 | 1645 |  | 0 | 0 | KZT
81 | 1005785 | ВР | Локатор акустический ЛА-1~Acoustic locator for Pig.... |  | 1 | 6813.3929 | 7631 | 6813.3929 | 7631 |  | 0 | 0 | KZT
82 | 1032856 | ВР | IP телефон OpenStage 60 G вулканическая лава (1 Гбит) **********Использовать номер 1038284**********~OpenStage 60 G (lava) **********Use number 1038284********** |  | 41 | 4720.5357 | 5287 | 193541.9643 | 216767 |  | 0 | 0 | KZT
83 | 1056057 | ВР | ВВМ-311-виброметр портативный~Vibration meter VVM-311 |  | 1 | 13402.6786 | 15011 | 13402.6786 | 15011 |  | 0 | 0 | KZT
84 | 1074001 | ВР | Ультразвуковой дефектоскоп "Peleng" УДЗ-103 с ПО~Ultrasonic Defectoscope UDZ-103 w/ software |  | 1 | 15785.7143 | 17680 | 15785.7143 | 17680 |  | 0 | 0 | KZT
85 | 1073489 | ВР | Устройство ПАКЕР ППП-50~Packer unit PPP-50 |  | 1 | 17625 | 19740 | 17625 | 19740 |  | 0 | 0 | KZT
86 | 1084713 | ВР | Уплотнение торцевое 220-С-3920 к насосу ПН 150-50~End seal for ПН 150-50 pump |  | 1 | 446.4286 | 500 | 446.4286 | 500 |  | 0 | 0 | KZT
87 | 1006471 | ВР | Полуботинки ИТР, женские, чёрные~Black ladies' low shoes |  | 16 | 169.6429 | 190 | 2714.2857 | 3040 |  | 0 | 0 | KZT
88 | 1027131 | ВР | Костюм зимний женский, логотип КТК-К ткань ОП и антистат с утеплителем (тип А), комплект: куртка, ПК, утепленный жилет. Размер 48-50, рост 170-176~Winter Suit for women with CPC-K embr. Logo. Mixed fabric. Type A. Size 48-50, height 170-176 |  | 2 | 276.7857 | 310 | 553.5714 | 620 |  | 0 | 0 | KZT
89 | 1027133 | ВР | Костюм утепленный для женщин "ЛАДОГА" логотипом-вышивкой КТК-K световозвращающие полоски, комплект:куртка+брюки~Winter Suit for woman "Ladoga", with CPC-K embr. Logo, scotch-light Set:Jacket+Trouses |  | 5 | 346.4286 | 388 | 1732.1429 | 1940 |  | 0 | 0 | KZT
90 | O86 | ВР | ТЕРМОМЕТР СОПРОТИВЛЕНИЯ 0065D21R0080D0115T40EDV11~DETECTOR TEMPERATURE RES 0065D21R0080D0115T40EDV11 |  | 1 | 200 | 224 | 200 | 224 |  | 0 | 0 | KZT
91 | S1084 | ВР | МАНОМЕТР 0-600 KPA 232.50.160~GAUGE PRESSURE 0-600 KPA 232.50.160 |  | 3 | 44.6429 | 50 | 133.9286 | 150 |  | 0 | 0 | KZT
92 | 1001463 | ВР | ***Использовать 1011574***Дифференциальный датчик давления (Pmax 140bar, RANGE -10/+10bar, 10.5/45VDC, 4/20mA).~***Use 1011574***DIFFERENTIAL PRESSURE TRANSMITTER Pmax 140bar, RANGE -10/+10bar, 10.5/45VDC, 4/20mA |  | 1 | 248.2143 | 278 | 248.2143 | 278 |  | 0 | 0 | KZT
93 | 1004649 | ВР | Преобразователь избыточного давления (мodel: 3051CG-4-A-2-2-A-1-A-B4-E8-Q4)~Surplus pressure converter model3051CG4A22A1AB4E8Q4, rangelimits:-1/+20.7Bar, calibration:0/2000KPA |  | 1 | 892.8571 | 1000 | 892.8571 | 1000 |  | 0 | 0 | KZT
94 | 1006783 | ВР | Биметалический термометр S5551~Thermometer, bimetal. 8MM Stem x 250MM Length. 0/100°С |  | 13 | 209.8214 | 235 | 2727.6786 | 3055 |  | 0 | 0 | KZT
95 | 1011574 | ВР | Дифференциальный датчик давления (40-65; 40-85 bar)~DIFFERENTIAL PRESSURE TRANSMITTER |  | 1 | 248.2143 | 278 | 248.2143 | 278 |  | 0 | 0 | KZT
96 | 1014043 | ВР | Преобразователь избыточного давления модель 3051S2-CG-5A-2-B11-A-2A-B4-I1-Q4, диапазон:0...+13800kPa~Pressure transmitter model 3051S2-CG-5A-2-B11-A-2A-B4-I1-Q4, range:0...+13800kPa |  | 2 | 892.8571 | 1000 | 1785.7143 | 2000 |  | 0 | 0 | KZT
97 | 1029850 | ВР | Интеллектуальный датчик преобразователя давления 3051 TG2A2A2/KI1Q4 диапазон 1,38 BAR~Temperature transmitter 3051 TG2A2A2/KI1Q4 range 1,38 BAR |  | 1 | 1232.1429 | 1380 | 1232.1429 | 1380 |  | 0 | 0 | KZT
98 | 3002905 | ВР | BOURDON TUBE PRESSURE GAUGES,STAINLESS STEEL SERIES ; SPECIFICATIONS ACCORDING TO DATA SHEET:PM02.02 AND PM02.03~BOURDON TUBE PRESSURE GAUGES,STAINLESS STEEL SPECIFICATIONS ACCORDING TO DATA SHEET:PM02.02 AND PM02.03 МАНОМЕТРЫ С ТРУБКОЙ БУРДОНА, СЕРИЯ ИЗ НЕРЖАВЕЮЩЕЙ СТАЛИ; ТЕХНИЧЕСКИЕ ХАРАКТЕРИСТИКИ СОГЛАСНО СПЕЦИФИКАЦИИ: PM02.02 И PM02.03 ~ ДАТЧИКИ ДАВЛЕНИЯ С БУРДОНОВСКОЙ ТРУБКОЙ, ИЗ НЕРЖАВЕЮЩЕЙ СТАЛИ ТЕХНИЧЕСКИЕ ХАРАКТЕРИСТИКИ СОГЛАСНО СПЕЦИФИКАЦИИ: PM02.02 И PM02.03 |  | 4 | 71.4286 | 80 | 285.7143 | 320 |  | 0 | 0 | KZT
99 | 3003439 | ВР | SERIES 65 WITH SENSOR W/O THERMOWELL MODEL 0065D21R0035N0165EDV11~ДАТЧИК БЕЗ ТЕРМОПАРАКАРМАНА |  | 1 | 216.0714 | 242 | 216.0714 | 242 |  | 0 | 0 | KZT
100 | 3004102 | ВР | УРОВНЕМЕР НЕПОСРЕДСТВЕННОГО СЧИТЫВАНИЯ 150 ММ ,ЖИДКОСТЬ:НЕФТЯНОЕ ТОПЛИВО, МЕСТОПОЛОЖЕНИЕ:БОКОВАЯ ПОВЕРХНОСТЬ, ЕД.ИЗМ.:ЛИТР, ПРЕДВАРИТЕЛЬНО ПОСТАВЛЕННОЕ ПО K858/1/FM ,ССЫЛАЕМАЯ ЧАСТЬ:Q797/1/FM СТРАНА~LEVEL GAUGE LG BAYHAM LTD BASINGSTOKE (0-15.25x10 |  | 1 | 1389.2857 | 1556 | 1389.2857 | 1556 |  | 0 | 0 | KZT
101 | 3005882 | ВР | ДАТЧИК ДАВЛЕНИЯ № CG5A22A1AS1B4E8Q8 И ФЛАНЦЕВАЯ РАЗДЕЛИТЕЛЬНАЯ МЕМБРАНА , ДЛИНА КАПИЛЯРА-4,5 МЕТРА (3ШТ)~PRESSURE TRANSMITTER № CG5A22A1AS1B4E8Q8 with REMOTE SEAL length 4,5 М (3 EA) |  | 2 | 557.1429 | 624 | 1114.2857 | 1248 |  | 0 | 0 | KZT
102 | 1079859 | ВР | Электроконтактный манометр с разделительный мембраной~Electric-contact pressure manometer with separation membrane |  | 1 | 316.9643 | 355 | 316.9643 | 355 |  | 0 | 0 | KZT
103 | 1013473 | ВР | ЗАЩИТНЫЙ ТЕРМОКАРМАН (КОМПАНИЯ "КОНЕН С.А.КОНТРЕКСЕВИЛЬ"ФРАНЦИЯ)~PROTECTIVE THERMOWELL 0096Y-0450-L46-T060-D |  | 3 | 178.5714 | 200 | 535.7143 | 600 |  | 0 | 0 | KZT
104 | 3003002 | ВР | ЗАГЛУШКА(ФЛАНЕЦ) C ПЕРЕХОДОМ 11ММ 2" В16. КЛАСС150A/SA 105~VALVE, CHECK API |  | 5 | 53.5714 | 60 | 267.8571 | 300 |  | 0 | 0 | KZT
105 | 1021322 | ВР | Контрольный экранированный кабель КВВГэ сечением 4х1.0мм2 (или 4.15мм2)~Shielded control cable KVVG with section 4х1.0mm2 (or 4.15mm2) |  | 47 | 123.2143 | 138 | 5791.0714 | 6486 |  | 0 | 0 | KZT
106 | 1015142 | ВР | Муфта пластинчатая TSKS-0740-0055-2850 с дополнительной обработкой к насосу HM 2500-230 и/дв. ABB HM 1006579~Plate Coupling TSKS-0740-0055-2850 modified for Pump HM 2500-230 and El. Motor ABB no. HM 1006579. |  | 1 | 1208.9286 | 1354 | 1208.9286 | 1354 |  | 0 | 0 | KZT
107 | 3002766 | ВР | ФИТИНГ С ВНУТРЕННИМ УГЛОМ. (SIEMENS)~INSIDE CORNER FITTING. |  | 170 | 5.3571 | 6 | 910.7143 | 1020 |  | 0 | 0 | KZT
108 | 3002778 | ВР | ИНСТРУМЕНТ ДЛЯ УСТАНОВКИ LDP. (SIEMENS)~LDP INSTALLATION TOOL LDW5-V. |  | 80 | 124.1071 | 139 | 9928.5714 | 11120 |  | 0 | 0 | KZT
109 | 1014033 | ВР | АДАПТЕР ДЛЯ АККУМУЛЯТОРОВ~BATTERY ADAPTER FOR 6-UNIT GANG CHARGER |  | 6 | 562.5 | 630 | 3375 | 3780 |  | 0 | 0 | KZT
110 | 1014324 | ВР | Модуль для Nbase EM316NM~Module for Nbase EM316NM |  | 21 | 489.2857 | 548 | 10275 | 11508 |  | 0 | 0 | KZT
111 | 1016197 | ВР | ПРОЦЕССОРНЫЙ МОДУЛЬ 486 DM4L~DATA PROCESSOR MODULE 486 DM4L |  | 1 | 8437.5 | 9450 | 8437.5 | 9450 |  | 0 | 0 | KZT
112 | 1016198 | ВР | СИГНАЛЬНЫЙ КОМПЛЕКТ SIUX~SIUX SIGNAL UNIT |  | 1 | 783.0357 | 877 | 783.0357 | 877 |  | 0 | 0 | KZT
113 | 1016199 | ВР | КОНТРОЛЛЕР TMEMW~LINE TRUNK UNIT CONTROLLER TMEMW |  | 1 | 500.8929 | 561 | 500.8929 | 561 |  | 0 | 0 | KZT
114 | 1016201 | ВР | ЦИФРОВОЙ ИНТЕРФЕЙС ДЛЯ S2-ISDN~DIGITAL INTERFACE FOR S2-ISDN |  | 1 | 2101.7857 | 2354 | 2101.7857 | 2354 |  | 0 | 0 | KZT
115 | 1016202 | ВР | ТРАНКОВЫЙ МОДУЛЬ LTUCE~TRUNK MODULE-E&M WORLD LTUCE |  | 1 | 720.5357 | 807 | 720.5357 | 807 |  | 0 | 0 | KZT
116 | 1016204 | ВР | ТРАНКОВЫЙ МОДУЛЬ TM2LP~TRUNK MODULE TM2LP |  | 1 | 983.0357 | 1101 | 983.0357 | 1101 |  | 0 | 0 | KZT
117 | 1016295 | ВР | 16-ТИ ПОРТОВЫЙ ПЕРЕКЛЮЧАТЕЛЬ AT-3716XL-50~AT-3716XL-50 SWITCH 16 PORT |  | 2 | 446.4286 | 500 | 892.8571 | 1000 |  | 0 | 0 | KZT
118 | 1022212 | ВР | Allied telesyn Конвертер 10 slot media converter rackmount chassis with redundant power option AT-MCR12-50~Allied telesyn Converter 10 slot media converter rackmount chassis with redundant power option AT-MCR12-50 Allied telesyn Конвертер Шасси медиаконвертера на 10 слотов с опцией резервного питания AT-MCR12-50 ~ Шасси медиаконвертера Allied telesyn Converter на 10 слотов с опцией резервного питания AT-MCR12-50 |  | 2 | 858.9286 | 962 | 1717.8571 | 1924 |  | 0 | 0 | KZT
119 | 3003256 | ВР | ГЕНЕРАТОР~RING CURRENT GENERATOR |  | 1 | 6093.75 | 6825 | 6093.75 | 6825 |  | 0 | 0 | KZT
120 | 1012430 | ВР | Ультрозвуковой вычислитель расхода 1010DVDN-T2K1DFGS, в корпусе NEMA4, Питание 220 VAC~Dual Channel NEMA 4X Flow Computer 1010DVDN-T2K1DFGS, Power Supply 220 VAC |  | 1 | 19.6429 | 22 | 19.6429 | 22 |  | 0 | 0 | KZT
121 | 3003444 | ВР | MODEL 751 REMOTE SIGNAL INDICATOR MODEL 0751AM3E5B ITEM-33~СИГНАЛЬНЫЙ ИНДИКАТОР (751AM3E5B ROSEMOUNT ) (AM3E5B) |  | 1 | 10272.3214 | 11505 | 10272.3214 | 11505 |  | 0 | 0 | KZT
122 | 3005822 | ВР | Флянцевая разделительная мембрана ,длина капиляра 1,5 метра~FLANGED DIAPHRAGM SEAL |  | 2 | 2620.5357 | 2935 | 5241.0714 | 5870 |  | 0 | 0 | KZT
123 | 1016617 | ВР | Соединительный разъем на 100А 3PHY 277/480VAC~PANEL ENCLOSURE 100А 3PHY 277/480VAC |  | 1 | 17.8571 | 20 | 17.8571 | 20 |  | 0 | 0 | KZT
124 | 1057134 | ВР | Соединительный разъем на 60А 3PHY 277/480VAC~PANEL ENCLOSURE 60А 3PHY 277/480VAC |  | 1 | 15.1786 | 17 | 15.1786 | 17 |  | 0 | 0 | KZT
125 | 1016776 | ВР | Плата FTB 025044-100~Board FTB 025044-100 |  | 1 | 0.89286 | 1 | 0.89286 | 1 |  | 0 | 0 | KZT
126 | 3002468 | ВР | НАБОР УПЛОТНИТЕЛЕЙ (ГРАФИТ)~SEAL KIT 99022-002 |  | 2 | 0.89286 | 1 | 1.7857 | 2 |  | 0 | 0 | KZT
127 | S1404 | ВР | КРЫЛЬЧАТКА SDR50803Z ДЛЯ НАСОСА 14X23-DVS~IMPELLER SDR50803Z FOR 14X23-DVS PUMP |  | 1 | 133.0357 | 149 | 133.0357 | 149 |  | 0 | 0 | KZT
128 | S1297 | ВР | Регулирующий клапан расхода "Flowseal", 8", модель 08-1WA-121TTG-B, c приводом EIM модель Р4Т1-5 , условное давление фланцевых соединений 2,0МПа~Flowseal 08-1WA-121TTG-B EIM Р4Т1-5 actuated 8" flow control valve; flange joint nominal pressure 2,0Mpa |  | 1 | 3620.5357 | 4055 | 3620.5357 | 4055 |  | 0 | 0 | KZT
129 | S3832 | ВР | Электронасосный агрегат CNV236 2x3x11-1/2 amps 27,5~Electropump |  | 1 | 21294.6429 | 23850 | 21294.6429 | 23850 |  | 0 | 0 | KZT
130 | 1001272 | ВР | ПРИВОДНОЙ МЕХАНИЗМ: ЗАПЧАСТИ ДЛЯ МОТОРА HP0.08....~ELECTRIC ACTUATOR: MOTOR PARTS HP0.08, 380V, 3PH, 50Hz |  | 3 | 722.3214 | 809 | 2166.9643 | 2427 |  | 0 | 0 | KZT
131 | 1001273 | ВР | ПРИВОДНОЙ МЕХАНИЗМ: ЗАПЧАСТИ ДЛЯ МОТОРА HP0.05....~ELECTRIC ACTUATOR: MOTOR PARTS HP0.05, 380V, 3PH, 50Hz |  | 3 | 1008.9286 | 1130 | 3026.7857 | 3390 |  | 0 | 0 | KZT
132 | 1001274 | ВР | ПРИВОДНОЙ МЕХАНИЗМ: ЗАПЧАСТИ ДЛЯ МОТОРА HP0.08~EL. ACTUATOR: MOTOR PART HP0.08, 380V, 3PH, 50Hz |  | 3 | 893.75 | 1001 | 2681.25 | 3003 |  | 0 | 0 | KZT
133 | 1023747 | ВР | Пробозаборное устройство щелевого типа, DN-1000мм~Slotted type sampler, DN-1000mm |  | 1 | 10691.9643 | 11975 | 10691.9643 | 11975 |  | 0 | 0 | KZT
134 | 3002847 | ВР | ПЕРЕХОД МЕДНЫЙ ( ДИАМЕТР 22X18)~REDUCER COPPER |  | 91 | 5.3571 | 6 | 487.5 | 546 |  | 0 | 0 | KZT
135 | S1317 | ВР | КОНУСНЫЙ ВКЛАДЫШ ВСАСА SBT55690 ДЛЯ НАСОСА 10-VDA-2ST~BUSHING SUCTION BELL SBT55690 FOR 10-VDA-2ST PUMP |  | 1 | 1151.7857 | 1290 | 1151.7857 | 1290 |  | 0 | 0 | KZT
136 | S1321 | ВР | КРЫЛЬЧАТКА ВТОРОЙ СТУПЕНИ ДЛЯ НАСОСА 10-VDA-2ST~IMPELLER 2ND STAGE FOR 10-VDA-2ST PUMP |  | 4 | 150 | 168 | 600 | 672 |  | 0 | 0 | KZT
137 | S1323 | ВР | УПОРНОЕ КОЛЬЦО, ПОЗИЦИЯ 4А, КРЫЛЬЧАТКИ ДЛЯ НАСОСА 10-VDA-2ST~WEAR RING IMPELLER ITEM 4A FOR 10-VDA-2ST PUMP |  | 6 | 275.8929 | 309 | 1655.3571 | 1854 |  | 0 | 0 | KZT
138 | S1324 | ВР | УПОРНОЕ КОЛЬЦО, ПОЗИЦИЯ 5, КОРПУСА ДЛЯ НАСОСА 10-VDA-2ST~WEAR RING CASE ITEM 5 FOR 10-VDA-2ST PUMP |  | 4 | 345.5357 | 387 | 1382.1429 | 1548 |  | 0 | 0 | KZT
139 | S1325 | ВР | УПОРНОЕ КОЛЬЦО, ПОЗИЦИЯ 5А, КОРПУСА ДЛЯ НАСОСА 10-VDA-2ST~WEAR RING CASE ITEM 5A FOR 10-VDA-2ST PUMP |  | 9 | 345.5357 | 387 | 3109.8214 | 3483 |  | 0 | 0 | KZT
140 | S1346 | ВР | УПЛОТНИТЕЛЬНОЕ КОЛЬЦО KHA142403500 17G ДЛЯ НАСОСА 10-VDA-2ST~O-RING KHA142403500 ITEM 17G FOR 10-VDA-2ST PUMP |  | 8 | 267.8571 | 300 | 2142.8571 | 2400 |  | 0 | 0 | KZT
141 | S1406 | ВР | ШПОНКА МУФТЫ ДЛЯ НАСОСА 14X23-DVS~KEY COUPLING FOR 14X23-DVS PUMP |  | 2 | 628.5714 | 704 | 1257.1429 | 1408 |  | 0 | 0 | KZT
142 | S1407 | ВР | ШПОНКА КРЫЛЬЧАТКИ ДЛЯ НАСОСА 14X23-DVS~KEY IMPELLER FOR 14X23-DVS PUMP |  | 7 | 34.8214 | 39 | 243.75 | 273 |  | 0 | 0 | KZT
143 | S1411 | ВР | НИЖНЯЯ НИВЕЛИРОВОЧНАЯ ПЛОЩАДКА RCO35705 ДЛЯ НАСОСА 14X23-DVS~PLATE LOWER LEVELLING RCO35705 FOR 14X23-DVS PUMP |  | 14 | 625 | 700 | 8750 | 9800 |  | 0 | 0 | KZT
144 | S1412 | ВР | ВЕРХНЯЯ НИВЕЛИРОВОЧНАЯ ТАРЕЛКА ДЛЯ НАСОСА14X23-DVS~PLATE UPPER LEVELLING FOR 14X23-DVS PUMP |  | 12 | 750 | 840 | 9000 | 10080 |  | 0 | 0 | KZT
145 | S1413 | ВР | КОЛЬЦО SBP48700 ОПОРНОГО ПОДШИПНИКА ДЛЯ НАСОСА 14X23-DVS~RING SBP48700 BEARING SHOULDER FOR 14X23-DVS PUMP |  | 5 | 1013.3929 | 1135 | 5066.9643 | 5675 |  | 0 | 0 | KZT
146 | S1414 | ВР | МАСЛОСЪЕМНОЕ КОЛЬЦО SBT40007 ДЛЯ НАСОСА 14X23-DVS~RING OIL SBT40007 FOR 14X23-DVS PUMP |  | 7 | 273.2143 | 306 | 1912.5 | 2142 |  | 0 | 0 | KZT
147 | S1420 | ВР | БАББИТОВАЯ ПОДУШКА RCQ3563715 ДЛЯ НАСОСА 14X23-DVS; 12X20 BFD S/N P16866~SHOE BABBIT FACED RCO3563715 FOR 14X23-DVS PUMP; 12X20 BFD S/N P16866 |  | 5 | 464.2857 | 520 | 2321.4286 | 2600 |  | 0 | 0 | KZT
148 | S1421 | ВР | БАББИТОВАЯ ПОДУШКА RCQ36313 ДЛЯ НАСОСА 14X23-DVS~SHOE BABBIT FACED RCQ36313 FOR 14X23-DVS PUMP |  | 2 | 464.2857 | 520 | 928.5714 | 1040 |  | 0 | 0 | KZT
149 | S1422 | ВР | БАББИТОВАЯ ПОДУШКА RCQ36314 ДЛЯ НАСОСА 14X23-DVS~SHOE BABBIT FACED RCQ36314 FOR 14X23-DVS PUMP |  | 2 | 464.2857 | 520 | 928.5714 | 1040 |  | 0 | 0 | KZT
150 | S1423 | ВР | БАББИТОВАЯ ПОДУШКА RCQ36315 ДЛЯ НАСОСА 14X23-DVS~SHOE BABBIT FACED RCQ36315 FOR 14X23-DVS PUMP |  | 2 | 464.2857 | 520 | 928.5714 | 1040 |  | 0 | 0 | KZT
151 | S1425 | ВР | ВТУЛКА SBR66099 ПРОМЕЖУТОЧНОГО ВАЛА К НАСОСУ 14X23-DVS~SLEEVE SBR66099 INTERMEDIATE SHAFT FOR 14X23-DVS PUMP |  | 3 | 265.1786 | 297 | 795.5357 | 891 |  | 0 | 0 | KZT
152 | S1427 | ВР | УПОРНОЕ КОЛЬЦО КРЫЛЬЧАТКИ ДЛЯ НАСОСА 14X23-DVS~WEAR RING IMPELLER FOR 14X23-DVS PUMP |  | 2 | 230.3571 | 258 | 460.7143 | 516 |  | 0 | 0 | KZT
153 | S2283 | ВР | Вращающееся уплотнительное кольцо сальника John Crane, поз. №5, для насоса 10-VDA-2ST "Нуово Пиньон С.п.А"~PACKING ROTARY SEAL RING John Crane, item. №5, for 10-VDA-2ST PUMP |  | 20 | 321.4286 | 360 | 6428.5714 | 7200 |  | 0 | 0 | KZT
154 | S2311 | ВР | НЕПОДВИЖНОЕ УПЛОТНИТЕЛЬНОЕ РЕЗИНОВОЕ КОЛЬЦО ISD613740798 ДЛЯ 10-VDA-2ST НАСОСА~RING STATIONARY SEAL ISD613740798 FOR 10-VDA-2ST PUMP |  | 1 | 535.7143 | 600 | 535.7143 | 600 |  | 0 | 0 | KZT
155 | 1003279 | ВР | Противоизносное кольцо кожуха 320x300x32mm....~Case wear ring 320x300x32mm.... |  | 8 | 3125 | 3500 | 25000 | 28000 |  | 0 | 0 | KZT
156 | 1008050 | ВР | Клапан э/магнитный фланцевый типа СВМ марки 15кч888р, 220В, 50Гц, Ду50, Ру=16№ изделия Y1, Y2, Y3~Electromagnetic valve |  | 3 | 714.2857 | 800 | 2142.8571 | 2400 |  | 0 | 0 | KZT
157 | 1008217 | ВР | Уплотнение для насоса 16X22 BFD/2~O-ring for pump 16X22 BFD/2 |  | 2 | 223.2143 | 250 | 446.4286 | 500 |  | 0 | 0 | KZT
158 | 1012225 | ВР | СТАЦИОНАРНАЯ ВСТАВКА ( NUOVO PIGNONE S.P.A.)~STATIONARY INSERT ( NUOVO PIGNONE S.P.A.) |  | 1 | 48.2143 | 54 | 48.2143 | 54 |  | 0 | 0 | KZT
159 | 1012228 | ВР | ВСТАВКА ( NUOVO PIGNONE S.P.A.)~INSERT ISD613740818 ( NUOVO PIGNONE S.P.A.) |  | 1 | 48.2143 | 54 | 48.2143 | 54 |  | 0 | 0 | KZT
160 | 1012233 | ВР | УПЛОТНИТЕЛЬНОЕ КОЛЬЦО~O-RING ISD613740811 |  | 4 | 178.5714 | 200 | 714.2857 | 800 |  | 0 | 0 | KZT
161 | 1012236 | ВР | УПЛОТНИТЕЛЬНОЕ КОЛЬЦО~O-RING ISD613740813 |  | 10 | 178.5714 | 200 | 1785.7143 | 2000 |  | 0 | 0 | KZT
162 | 1012238 | ВР | УПЛОТНИТЕЛЬНОЕ КОЛЬЦО~O-RING ISD613740816 |  | 6 | 178.5714 | 200 | 1071.4286 | 1200 |  | 0 | 0 | KZT
163 | 1022143 | ВР | Ремкомплект к торцовым уплотнениям FLOWSERVE~Mechanical Seal repair packing FLOWSERVE |  | 1 | 1500 | 1680 | 1500 | 1680 |  | 0 | 0 | KZT
164 | 1026284 | ВР | Ремонтный комплект к торцовому уплотнению Flowserve 962280-003~Flowserve mechanical seal repairing kit 962280-003 |  | 2 | 1500 | 1680 | 3000 | 3360 |  | 0 | 0 | KZT
165 | 1079614 | ВР | ВЕРХНИЙ АНТИФРИКЦИОННЫЙ ПОДШИПНИК ДЛЯ НАСОСА 10-VDA-2ST Для электродвигателя ПНА АНПС FAG7326B,MP,UA~UPPER ANTIFRICTION BEARING FOR PUMP 10-VDA-2ST for APS BP electric motor FAG7326B,MP,UA |  | 3 | 8584.8214 | 9615 | 25754.4643 | 28845 |  | 0 | 0 | KZT
166 | 3002853 | ВР | ПЕРЕХОД МЕДНЫЙ ( ДИАМЕТР 54X28)~REDUCER COPPER |  | 4 | 3.5714 | 4 | 14.2857 | 16 |  | 0 | 0 | KZT
167 | 3002898 | ВР | СИСТЕМА ВИНТИЛЯЦИИ И КОНДИЦИОНИРОВАНИЯ~Ventilation and air conditioning |  | 4 | 5.3571 | 6 | 21.4286 | 24 |  | 0 | 0 | KZT
168 | 3003526 | ВР | TERMINAL CONNECTOR~ТЕРМИНАЛЬНЫЙ КОННЕКТОР |  | 9 | 151.7857 | 170 | 1366.0714 | 1530 |  | 0 | 0 | KZT
169 | 1021083 | ВР | Подшипник 51134 MР~Bearing 51134 MР |  | 4 | 3454.4643 | 3869 | 13817.8571 | 15476 |  | 0 | 0 | KZT
170 | 3002992 | ВР | ШЕСТИГРАННАЯ РЕЗЬБОВАЯ ЗАГЛУШКА ( ДИАМЕТР 15)~PLUG, HEXHD, THRD. ASME B16.11 316SS |  | 48 | 19.6429 | 22 | 942.8571 | 1056 |  | 0 | 0 | KZT
171 | 1004006 | ВР | Ремкомплект насоса системы охлаждения~Cooling system pump repair kit |  | 3 | 227.6786 | 255 | 683.0357 | 765 |  | 0 | 0 | KZT
172 | 1006248 | ВР | Стартор с двумя DU втулками для насоса высокого давления GS3318 BMS серии GS 3300~Stator with DU Bushings BMS |  | 1 | 1065.1786 | 1193 | 1065.1786 | 1193 |  | 0 | 0 | KZT
173 | 1006252 | ВР | Картер редуктора для насоса высокого давления GS3318 BMS серии GS 3300~Gear housing |  | 1 | 1550.8929 | 1737 | 1550.8929 | 1737 |  | 0 | 0 | KZT
174 | 1006254 | ВР | Торцевая крышка для втулки DU, для насоса высокого давления GS3318 BMS серии GS 3300~End сover for DU bushing |  | 3 | 291.0714 | 326 | 873.2143 | 978 |  | 0 | 0 | KZT
175 | 1006264 | ВР | Подвеска HHCS 1-1/2", для насоса высокого давления GS3318 BMS серии GS 3300~Mounting HHCS 1-1/2" |  | 4 | 19.6429 | 22 | 78.5714 | 88 |  | 0 | 0 | KZT
176 | 1009500 | ВР | Крыльчатка~Impeller, Dean Pum, Dwg. no. 3 |  | 3 | 100 | 112 | 300 | 336 |  | 0 | 0 | KZT
177 | 1009502 | ВР | Корпус~Body, Dean Pump, Dwg. no. 5 |  | 3 | 375 | 420 | 1125 | 1260 |  | 0 | 0 | KZT
178 | 1009504 | ВР | Винты крышки корпуса~Body cap screw, Dean Pump, Dwg. no 5D |  | 60 | 16.0714 | 18 | 964.2857 | 1080 |  | 0 | 0 | KZT
179 | 1009505 | ВР | Рама-адаптер~Adapter Frame, Dean Pump, Dwg. no. 7 |  | 3 | 400 | 448 | 1200 | 1344 |  | 0 | 0 | KZT
180 | 1009507 | ВР | Гильза вала~Shaft Socket, Dean Pump, Dwg. no. 10 |  | 12 | 151.7857 | 170 | 1821.4286 | 2040 |  | 0 | 0 | KZT
181 | 1009512 | ВР | Верхняя крышка корпуса~Body Top Bonnet, Dean Pump, Dwg. no. 22 |  | 3 | 1750 | 1960 | 5250 | 5880 |  | 0 | 0 | KZT
182 | 1013828 | ВР | **********Снято с производства******* Стартер CV65430~Starter CV65430 |  | 4 | 5431.25 | 6083 | 21725 | 24332 |  | 0 | 0 | KZT
183 | 1016519 | ВР | ДЕТЕКТОР УТЕЧКИ ВЗРЫВОЗАЩИЩЕННЫЙ LDNV-1-EP~LEAKAGE DETECTOR LDNV-1-EP |  | 6 | 1213.3929 | 1359 | 7280.3571 | 8154 |  | 0 | 0 | KZT
184 | 3002982 | ВР | ПРОКЛАДКА ДЛЯ ТРУБЫ ( ДИАМЕТР 100)~GASKET FOR PIPE |  | 52 | 10.7143 | 12 | 557.1429 | 624 |  | 0 | 0 | KZT
185 | 3003189 | ВР | ПЕРЕХОД СВАРНОЙ ( ДИАМЕТР 30X2)~WELDOLET BW ASTM A105 |  | 9 | 12.5 | 14 | 112.5 | 126 |  | 0 | 0 | KZT
186 | 3003457 | ВР | УСТАНОВОЧНЫЙ ШТИФТ SMITH~ADJUSTING PIN SMITH |  | 2 | 33.0357 | 37 | 66.0714 | 74 |  | 0 | 0 | KZT
187 | 3003458 | ВР | UPPER BLADE 536265-001~ВЕРХНЕЕ ЛЕЗВИЕ |  | 2 | 836.6071 | 937 | 1673.2143 | 1874 |  | 0 | 0 | KZT
188 | 3003459 | ВР | LOWER BLADE 536266-001~НИЖНЕЕ ЛЕЗВИЕ |  | 2 | 836.6071 | 937 | 1673.2143 | 1874 |  | 0 | 0 | KZT
189 | 3003460 | ВР | MIDDLE BLADE 536263-001~СРЕДНЕЕ ЛЕЗВИЕ |  | 2 | 836.6071 | 937 | 1673.2143 | 1874 |  | 0 | 0 | KZT
190 | 3003462 | ВР | LUFT LIFTING ROTOR ASSEMBLY 552125-001~ПОДЪЕМНОЕ ПРИСПОСОБЛЕНИЕ |  | 1 | 134.8214 | 151 | 134.8214 | 151 |  | 0 | 0 | KZT
191 | 3003463 | ВР | SPIDERS~КРЕСТОВИНА |  | 1 | 27.6786 | 31 | 27.6786 | 31 |  | 0 | 0 | KZT
192 | 1007405 | ВР | Турбонагнетатель CV13727/1Z~Turbo supercharger CV13727/1Z |  | 5 | 1659.8214 | 1859 | 8299.1071 | 9295 |  | 0 | 0 | KZT
193 | 3003192 | ВР | ПЕРЕХОД СВАРНОЙ ( ДИАМЕТР 6X2)~WELDOLET BW ASTM A105 |  | 7 | 9.8214 | 11 | 68.75 | 77 |  | 0 | 0 | KZT
194 | 1016341 | ВР | СТОЙКА НЕРЖАВЕЮЩАЯ XP-1, 140X140~STAINLESS STEEL MOUNTING BRACKET XP-1, 140X140 |  | 10 | 446.4286 | 500 | 4464.2857 | 5000 |  | 0 | 0 | KZT
195 | 3003352 | ВР | МЕТАЛИЧЕСКИЙ ГАЛОИДНЫЙ ПРОЖЕКТОР~THORN MUND 1PH 1000W E40 METAL HALIDE FLOODLIGHT TRUNION/STIRRUP MOUNTING C/W BRACKET, PRODUCT CODE - NON, 1 |  | 4 | 169.6429 | 190 | 678.5714 | 760 |  | 0 | 0 | KZT
196 | 3003391 | ВР | ВЕНТИЛЯЦИОННАЯ РЕШЕТКА ( ДИАМЕТР 16X16)~RETURN AIR GRILL 1/2" |  | 1 | 29.4643 | 33 | 29.4643 | 33 |  | 0 | 0 | KZT
197 | 3003392 | ВР | ГОРИЗОНТАЛЬНЫЙ СТЕРЖЕНЬ ( ДИАМЕТР 14X14)~HORIZONTAL RETURN BAR 1/2" |  | 1 | 26.7857 | 30 | 26.7857 | 30 |  | 0 | 0 | KZT
198 | 3003399 | ВР | НАБОР ИЗ ДВУХ ШТУРВАЛОВ~SET OF TWO HAND WHEELS |  | 2 | 1614.2857 | 1808 | 3228.5714 | 3616 |  | 0 | 0 | KZT
199 | 3003400 | ВР | НАБОР ДЛЯ МОТОРА~KIT FOR MOTORISED KICKER VALVE (3 LOCKS) |  | 2 | 432.1429 | 484 | 864.2857 | 968 |  | 0 | 0 | KZT
200 | 1016316 | ВР | РЕЛЕ ТОКА JY=63 A, PT40/100~MAXIMUM CURRENT RELAY JY=63 A, PT40/100 |  | 1 | 427.6786 | 479 | 427.6786 | 479 |  | 0 | 0 | KZT
201 | 1016392 | ВР | ВТУЛКА ЗАЗЕМЛЕНИЯ OZG HBLG-1522~CONDUIT GROUNDING BUSHING OZG HBLG-1522 |  | 55 | 729.4643 | 817 | 40120.5357 | 44935 |  | 0 | 0 | KZT
202 | 1016461 | ВР | РЕЛЕ ТОКА JY=33 A, PT40/50~MAXIMUM CURRENT RELAY JY=33 A, PT40/50 |  | 1 | 375 | 420 | 375 | 420 |  | 0 | 0 | KZT
203 | 1016577 | ВР | ХОМУТ ЗАЗЕМЛЕНИЯ 1 1/2" G-200G~GROUND CLAMP -1 1/2" G-200G |  | 170 | 16.9643 | 19 | 2883.9286 | 3230 |  | 0 | 0 | KZT
204 | 3002024 | ВР | Оцинкованная втулка заземление СПМ-200Т 2" резьбовая~HUB BASIC SCRU-TITE |  | 32 | 35.7143 | 40 | 1142.8571 | 1280 |  | 0 | 0 | KZT
205 | 3002026 | ВР | ВТУЛКА~HUB BASIC SCRU-TITE |  | 100 | 39.2857 | 44 | 3928.5714 | 4400 |  | 0 | 0 | KZT
206 | 3002026 | ВР | ВТУЛКА~HUB BASIC SCRU-TITE |  | 50 | 39.2857 | 44 | 1964.2857 | 2200 |  | 0 | 0 | KZT
207 | 3002027 | ВР | ВТУЛКА диаметр 1/2 для кабельного ввода~HUB BASIC SCRU-TITE |  | 214 | 47.3214 | 53 | 10126.7857 | 11342 |  | 0 | 0 | KZT
208 | 3003382 | ВР | ОСВЕТИТЕЛЬНАЯ АРМАТУРА~LIGHT FIXTURE 50HZ 2 BULBS |  | 4 | 267.8571 | 300 | 1071.4286 | 1200 |  | 0 | 0 | KZT
209 | 3005081 | ВР | 3/4" ВТУЛКА ЗАЗЕМЛЕНИЯ IBC-300L-20AC~3/4" GROUNDING BUSHING IBC-300L-20AC |  | 70 | 44.6429 | 50 | 3125 | 3500 |  | 0 | 0 | KZT
210 | 1013930 | ВР | УПЛОТНИТЕЛЬНЫЙ КАНАЛ диаметр 1/2~SEAL CONDUIT CROUSE HINDS EYS68 |  | 555 | 1.7857 | 2 | 991.0714 | 1110 |  | 0 | 0 | KZT
211 | 1084378 | ВР | Резьбовой предохранитель 6,3А~Threaded fuse PVD-1 standard PRS-10 UZ-3 size denotes amperage |  | 2 | 7.1429 | 8 | 14.2857 | 16 |  | 0 | 0 | KZT
212 | 1084379 | ВР | Резьбовой предохранитель 10А~Threaded fuse PVD-1 standard PRS-10 UZ-3 size denotes amperage |  | 6 | 14.2857 | 16 | 85.7143 | 96 |  | 0 | 0 | KZT
213 | 1084380 | ВР | Резьбовой предохранитель 4А~Threaded fuse PVD-1 standard PRS-10 UZ-3 size denotes amperage |  | 7 | 9.8214 | 11 | 68.75 | 77 |  | 0 | 0 | KZT
214 | S3778 | ВР | МЕСТНЫЙ ОБОГРЕВАТЕЛЬ ДЛЯ ДВИГАТЕЛЯ AMB560L2A~HEATER SPACE FOR AMB560L2A MOTOR |  | 1 | 1250 | 1400 | 1250 | 1400 |  | 0 | 0 | KZT
215 | 1000168 | ВР | Кабельный комплект, лента, ИБП, LTI~Cable Kit, Ribbon, UPS, LTI |  | 3 | 217.8571 | 244 | 653.5714 | 732 |  | 0 | 0 | KZT
216 | 1000268 | ВР | Фланцевый ввод, штырьковый, 4P5W, 3PhY277/480 В~Flanged Inlet, Pinned, 560C7W, 3Ph, 277/480V, 60A |  | 1 | 1694.6429 | 1898 | 1694.6429 | 1898 |  | 0 | 0 | KZT
217 | 1000687 | ВР | НАРУЖНОЕ ОСВЕЩЕНИЕ: ЛАМПА ПРОЖЕКТОРНАЯ LUCALOX LU-250 230V 250W~OUTDOOR LIGHTING: LUCALOX FLOODLIGHT, High Pressure Sodium (SHP) 230V 250W |  | 15 | 88.3929 | 99 | 1325.8929 | 1485 |  | 0 | 0 | KZT
218 | 1004586 | ВР | ЛАМПА НАРУЖНОГО ОСВЕЩЕНИЯ~Light bulb, exterior light J240-150W/79 |  | 8 | 264.2857 | 296 | 2114.2857 | 2368 |  | 0 | 0 | KZT
219 | 1004587 | ВР | Наружная осветительная арматура MQF150NCI~Light, external fixture MQF150NCI |  | 8 | 267.8571 | 300 | 2142.8571 | 2400 |  | 0 | 0 | KZT
220 | 1013929 | ВР | УПЛОТНИТЕЛЬНЫЙ КАНАЛ диаметр 3/4 EYAM-75~SEAL CONDUIT CROUSE HINDS EYS67 |  | 87 | 3.5714 | 4 | 310.7143 | 348 |  | 0 | 0 | KZT
221 | 1013929 | ВР | УПЛОТНИТЕЛЬНЫЙ КАНАЛ диаметр 3/4 EYAM-75~SEAL CONDUIT CROUSE HINDS EYS67 |  | 13 | 3.5714 | 4 | 46.4286 | 52 |  | 0 | 0 | KZT
222 | 1013929 | ВР | УПЛОТНИТЕЛЬНЫЙ КАНАЛ диаметр 3/4 EYAM-75~SEAL CONDUIT CROUSE HINDS EYS67 |  | 122 | 3.5714 | 4 | 435.7143 | 488 |  | 0 | 0 | KZT
223 | 1014314 | ВР | Коннектор 110-4х парный~Connector 110-4 pair |  | 13 | 65.1786 | 73 | 847.3214 | 949 |  | 0 | 0 | KZT
224 | 1015962 | ВР | ПЕРЕХОД диаметр 1/2Х3/4~REDUCER CLRGR ABCD CL11 |  | 79 | 16.0714 | 18 | 1269.6429 | 1422 |  | 0 | 0 | KZT
225 | 1015962 | ВР | ПЕРЕХОД диаметр 1/2Х3/4~REDUCER CLRGR ABCD CL11 |  | 100 | 16.0714 | 18 | 1607.1429 | 1800 |  | 0 | 0 | KZT
226 | 1015963 | ВР | ПЕРЕХОД~REDUCER |  | 18 | 16.0714 | 18 | 289.2857 | 324 |  | 0 | 0 | KZT
227 | 1016243 | ВР | КАБЕЛЬНЫЙ НАКОНЕЧНИК STARFIX 1,5 ММ2 (L/37664)~CABLE LUG STARFIX 1,5 MM2 (L/37664) |  | 900 | 0.89286 | 1 | 803.5714 | 900 |  | 0 | 0 | KZT
228 | 1016244 | ВР | КАБЕЛЬНЫЙ НАКОНЕЧНИК STARFIX 2,5 ММ2 (L/37666)~CABLE LUG STARFIX 2,5 MM2 (L/37666) |  | 656 | 0.89286 | 1 | 585.7143 | 656 |  | 0 | 0 | KZT
229 | 1016456 | ВР | ГАЛОГЕННАЯ ЛАМПА МОДЕЛЬ KG 220-2000~HALOGEN LAMP MODEL KG 220-2000 |  | 5 | 64.2857 | 72 | 321.4286 | 360 |  | 0 | 0 | KZT
230 | 1016521 | ВР | ПРЕДОХРАНИТЕЛЬ 125V/3A LF~TOPHAT FUSE 125V/3A LF |  | 20 | 9.8214 | 11 | 196.4286 | 220 |  | 0 | 0 | KZT
231 | 1016522 | ВР | ПРЕДОХРАНИТЕЛЬ 125V/50MA LF~TOPHAT FUSE 125V/50MA LF |  | 100 | 9.8214 | 11 | 982.1429 | 1100 |  | 0 | 0 | KZT
232 | 1016523 | ВР | РЕЛЕ C2-A20DX~RELAY C2-A20DX |  | 3 | 122.3214 | 137 | 366.9643 | 411 |  | 0 | 0 | KZT
233 | 1016577 | ВР | ХОМУТ ЗАЗЕМЛЕНИЯ 1 1/2" G-200G~GROUND CLAMP -1 1/2" G-200G |  | 188 | 89.2857 | 100 | 16785.7143 | 18800 |  | 0 | 0 | KZT
234 | 1056070 | ВР | УСТРОЙСТВО ДЛЯ МАРКИРОВКИ К2500~LABEL PRINTER K2500 |  | 2 | 2530.3571 | 2834 | 5060.7143 | 5668 |  | 0 | 0 | KZT
235 | 3002024 | ВР | Оцинкованная втулка заземление СПМ-200Т 2" резьбовая~HUB BASIC SCRU-TITE |  | 32 | 16.0714 | 18 | 514.2857 | 576 |  | 0 | 0 | KZT
236 | 3002460 | ВР | ЛАМПА НАКАЛИВАНИЯ~28 VDC 30MA INCANDESCENT LAMP 31-963.2 |  | 100 | 151.7857 | 170 | 15178.5714 | 17000 |  | 0 | 0 | KZT
237 | 3002502 | ВР | РЕЛЕ~RELAY AP32424498K HC4E-H-DC24V |  | 3 | 133.9286 | 150 | 401.7857 | 450 |  | 0 | 0 | KZT
238 | 3003282 | ВР | МУФТА ( ДИАМЕТР 2)~COUPLING |  | 36 | 39.2857 | 44 | 1414.2857 | 1584 |  | 0 | 0 | KZT
239 | 3003283 | ВР | МУФТА ( ДИАМЕТР 3/4)~COUPLING |  | 25 | 46.4286 | 52 | 1160.7143 | 1300 |  | 0 | 0 | KZT
240 | 3003296 | ВР | ОТВЕТВИТЕЛЬНАЯ КОРОБКА~BOX BRANCH KOR-74 |  | 56 | 107.1429 | 120 | 6000 | 6720 |  | 0 | 0 | KZT
241 | 3003307 | ВР | КОНТАКТ~CONTACT ADD-ON |  | 3 | 9.8214 | 11 | 29.4643 | 33 |  | 0 | 0 | KZT
242 | 3003414 | ВР | EXTERNAL LIGHTING FIXTURE 220V/50HZ~НАРУЖНЫЙ СВЕТИЛЬНИК |  | 8 | 98.2143 | 110 | 785.7143 | 880 |  | 0 | 0 | KZT
243 | 3005080 | ВР | 4" ВТУЛКА ЗАЗЕМЛЕНИЯ IBC-300L~4" GROUNDING BUSHING IBC-300L-20AC |  | 34 | 16.0714 | 18 | 546.4286 | 612 |  | 0 | 0 | KZT
244 | 3005081 | ВР | 3/4" ВТУЛКА ЗАЗЕМЛЕНИЯ IBC-300L-20AC~3/4" GROUNDING BUSHING IBC-300L-20AC |  | 70 | 16.0714 | 18 | 1125 | 1260 |  | 0 | 0 | KZT
245 | 1016675 | ВР | КАРТА 4" REF #36~CHARTS 4" REF #36 FOR 22-PU-G002A/B PART#CR1005 92A |  | 4 | 506.25 | 567 | 2025 | 2268 |  | 0 | 0 | KZT
246 | 1016390 | ВР | СОЕДИНЯЮЩАЯ ВТУЛКА CHM-150~CONDUIT HUB, RAINTIGHT CHM-150 |  | 96 | 2.6786 | 3 | 257.1429 | 288 |  | 0 | 0 | KZT
247 | 1016394 | ВР | 3" ВТУЛКА ЗАЗЕМЛЕНИЯ IBC-300L-20AC~3" GROUNDING BUSHING IBC-300L-20AC |  | 20 | 16.0714 | 18 | 321.4286 | 360 |  | 0 | 0 | KZT
248 | 1016667 | ВР | ВИД VG21 В РЕЛЕ~TYPE VG21B NEW RELAY |  | 8 | 133.9286 | 150 | 1071.4286 | 1200 |  | 0 | 0 | KZT
249 | 3003267 | ВР | ЗАЖИМ СОЕДИНЯЮЩИЙ ( ДИАМЕТР 1)~CLAMP CONDUIT GROUNDING |  | 50 | 2425.8929 | 2717 | 121294.6429 | 135850 |  | 0 | 0 | KZT
250 | 3003267 | ВР | ЗАЖИМ СОЕДИНЯЮЩИЙ ( ДИАМЕТР 1)~CLAMP CONDUIT GROUNDING |  | 30 | 2425.8929 | 2717 | 72776.7857 | 81510 |  | 0 | 0 | KZT
251 | 3003291 | ВР | ПРЕДОХРАНИТЕЛЬ~FUSE PVD-1 J RATED 6.3A |  | 20 | 51.7857 | 58 | 1035.7143 | 1160 |  | 0 | 0 | KZT
252 | 3005080 | ВР | 4" ВТУЛКА ЗАЗЕМЛЕНИЯ IBC-300L~4" GROUNDING BUSHING IBC-300L-20AC |  | 30 | 16.0714 | 18 | 482.1429 | 540 |  | 0 | 0 | KZT
253 | 1013928 | ВР | УПЛОТНИТЕЛЬНЫЙ КАНАЛ~SEAL CONDUIT CROUSE HINDS EYS66 |  | 90 | 3.5714 | 4 | 321.4286 | 360 |  | 0 | 0 | KZT
254 | 1084376 | ВР | Предохранитель 6,3A~Fuse PVD-2 JRATED 6,3A |  | 14 | 7.1429 | 8 | 100 | 112 |  | 0 | 0 | KZT
255 | 1084377 | ВР | Предохранитель с изолирующей шайбой 1А~Fuse pvd-1 with insulating washer standard pds-1 size denotes amperage |  | 6 | 19.6429 | 22 | 117.8571 | 132 |  | 0 | 0 | KZT
256 | 1014826 | ВР | Лампа~Lamp 220VAC, 150W. USHIO |  | 2 | 38.3929 | 43 | 76.7857 | 86 |  | 0 | 0 | KZT
257 | 1016534 | ВР | ГАЛОИДНАЯ ЛАМПА 1000W HPIT E40~1000W HPIT E40 M/HALIDE LAMP PRODUCT CODE - NON,1 |  | 45 | 112.5 | 126 | 5062.5 | 5670 |  | 0 | 0 | KZT
258 | 1016668 | ВР | ВИД АТ21 Х1 РЕЛЕ~TYPE АТ21 Х1 NEW RELAY |  | 10 | 466.0714 | 522 | 4660.7143 | 5220 |  | 0 | 0 | KZT
259 | 3003288 | ВР | ЛЮМИНЕСЦЕНТНАЯ ЛАМПА ЛБ65~LAMP LOW PRESSURE MERCURY LUMINESCENT |  | 73 | 38.3929 | 43 | 2802.6786 | 3139 |  | 0 | 0 | KZT
260 | 1008054 | ВР | Лампа бактерицидная типа ДБ-36 к установке обеззараживания БАКТ-5 № изделия БАКТ-5~Bactericidal lamp DB-35 |  | 10 | 151.7857 | 170 | 1517.8571 | 1700 |  | 0 | 0 | KZT
261 | 1015664 | ВР | Блок питания 625 Вт для Quantar~FRU 625 W AC POWER SUPPLY |  | 2 | 273.2143 | 306 | 546.4286 | 612 |  | 0 | 0 | KZT
262 | 1016337 | ВР | МОНТАЖНАЯ ПАНЕЛЬ NC316-16BU DC CHASSIS~NC316-16BU DC CHASSIS BOARD |  | 1 | 61.6071 | 69 | 61.6071 | 69 |  | 0 | 0 | KZT
263 | 1016466 | ВР | ПИТАНИЕ ПЕРЕМЕННОГО ТОКА FRU 250W~FRU 250W AC POWER SUPPLY |  | 2 | 3482.1429 | 3900 | 6964.2857 | 7800 |  | 0 | 0 | KZT
264 | 1021896 | ВР | Вставка ремонтная оптическая 8-ми волоконная, 100м~Fiber Optic Cable Inserting, 8 fibers,100m |  | 1 | 6051.7857 | 6778 | 6051.7857 | 6778 |  | 0 | 0 | KZT
265 | 1025086 | ВР | Вставка ВРО-II-8SM-100-Fiberlok~Fiber Optic Cable Inserting ВРО-II-8SM-100-Fiberlok - 130706-00004 |  | 2 | 6051.7857 | 6778 | 12103.5714 | 13556 |  | 0 | 0 | KZT
266 | 1029499 | ВР | Чехол Nokia CC-1008 для X2~Cover Case Nokia CC-1008 for X2 |  | 11 | 23.2143 | 26 | 255.3571 | 286 |  | 0 | 0 | KZT
267 | 1029501 | ВР | Чехол Nokia CC-1001 для X6 (черный)~Cover Case Nokia CC-1001 for X6 (Black) |  | 7 | 29.4643 | 33 | 206.25 | 231 |  | 0 | 0 | KZT
268 | 3002927 | ВР | ОПОРНЫЙ КРОНШТЕЙН~SUPPORT BRACKET |  | 1 | 39.2857 | 44 | 39.2857 | 44 |  | 0 | 0 | KZT
269 | 3005794 | ВР | Ленточный кабель 877-171-20, DB9F-DB9M,~RIBBON CABLE, DB9F-DB9M, RS485 COMMUNICATIONS |  | 1 | 71.4286 | 80 | 71.4286 | 80 |  | 0 | 0 | KZT
270 | 1008658 | ВР | Карта памяти SD Card емкостью 1 Гб~Memory Card 1 GB SD |  | 3 | 134.8214 | 151 | 404.4643 | 453 |  | 0 | 0 | KZT
271 | 1009865 | ВР | Комплект программирования для XTS2500 и Spectra~RSS for XTS2500 and Spectra |  | 1 | 478.5714 | 536 | 478.5714 | 536 |  | 0 | 0 | KZT
272 | 1015661 | ВР | Приемник УКВ диапазона для Quantar~FRU VHF RANGE 2 RECEIVER |  | 1 | 458.9286 | 514 | 458.9286 | 514 |  | 0 | 0 | KZT
273 | 1015662 | ВР | Возбудитель УКВ диапазона для Quantar~FRU VHF RANGE 2 EXCITER |  | 1 | 357.1429 | 400 | 357.1429 | 400 |  | 0 | 0 | KZT
274 | 1015663 | ВР | TLN3254A Усилитель мощности 125 Вт, УКВ диапазона для Quntar~TLN3254A FRU VHF 125W POWER AMP R2 |  | 1 | 2965.1786 | 3321 | 2965.1786 | 3321 |  | 0 | 0 | KZT
275 | 1015665 | ВР | CLN1185A V.24 проводной интерфейс~CLN1185A FRU V.24 WIRELINE INTFC |  | 1 | 4160.7143 | 4660 | 4160.7143 | 4660 |  | 0 | 0 | KZT
276 | 1015666 | ВР | Контролер для Quantar~FRU EPIC II CONTROL MOD INTELLRPT |  | 1 | 1558.9286 | 1746 | 1558.9286 | 1746 |  | 0 | 0 | KZT
277 | 1015667 | ВР | CLN1295A 4-х проводный модуль~CLN1295A FRU 4 WIRELINE II MODULE |  | 2 | 1056.25 | 1183 | 2112.5 | 2366 |  | 0 | 0 | KZT
278 | 1016219 | ВР | НАБОРЫ ОПТИКИ E ADVANCED PLUS 300E~OPTISET E ADVANCED PLUS 300E |  | 1 | 237.5 | 266 | 237.5 | 266 |  | 0 | 0 | KZT
279 | 1016297 | ВР | 2-Х ПОРТОВЫЙ ПЕРЕКЛЮЧАТЕЛЬ AT-FS203~AT-FS203 SWITH 2-PORT |  | 2 | 205.3571 | 230 | 410.7143 | 460 |  | 0 | 0 | KZT
280 | 1023054 | ВР | Allied Telesyn Hot Swappable AC power supply unit for the AT-MCF2000 chassis. Four power cords AT-MCF2000AC~Allied Telesyn Hot Swappable AC power supply unit for the AT-MCF2000 chassis. Four power cords AT-MCF2000AC Блок питания переменного тока Allied Telesyn с возможностью горячей замены для шасси AT-MCF2000. Четыре шнура питания AT-MCF2000AC ~ Блок питания переменного тока Allied Telesyn с возможностью горячей замены для шасси AT-MCF2000. Четыре шнура питания AT-MCF2000AC |  | 1 | 4160.7143 | 4660 | 4160.7143 | 4660 |  | 0 | 0 | KZT
281 | 1023055 | ВР | Allied Telesyn 12 channel 10/100baseTX to 100FX media blade for the AT-MCF2000 chassis AT-MCF2012LC~Allied Telesyn 12 channel 10/100baseTX to 100FX media blade for the AT-MCF2000 chassis AT-MCF2012LC 12-канальный блейд-модуль Allied Telesyn с 10 / 100baseTX - 100FX для шасси AT-MCF2000 AT-MCF2012LC ~ 12-канальный блейд-модуль Allied Telesyn с 10 / 100baseTX - 100FX для шасси AT-MCF2000 AT-MCF2012LC |  | 1 | 44256.25 | 49567 | 44256.25 | 49567 |  | 0 | 0 | KZT
282 | 1025737 | ВР | Контролер для Quantar p/n CLN8479A~FRU EPIC V CONTROL BOARD - IR p/n CLN8479A |  | 2 | 1558.9286 | 1746 | 3117.8571 | 3492 |  | 0 | 0 | KZT
283 | 1056901 | ВР | Интерфейсный комплект, для радиостанции моторола~Interface Kit, |  | 4 | 346.4286 | 388 | 1385.7143 | 1552 |  | 0 | 0 | KZT
284 | 1057106 | ВР | ОДНОБЛОЧНАЯ КОРОБКА С 8 ГНЕЗДАМИ. (panduit)~OUTLET SINGLE GANG "DEEP" BOX. |  | 137 | 303.5714 | 340 | 41589.2857 | 46580 |  | 0 | 0 | KZT
285 | 3001054 | ВР | Комплект лицевых панелей с вертикальным скосом (SIEMENS)~Executive Series Vertical sloped Faceplate Kit |  | 116 | 1407.1429 | 1576 | 163228.5714 | 182816 |  | 0 | 0 | KZT
286 | 3002012 | ВР | НАКЛОННЫЙ МОДУЛЬНЫЙ ВКЛАДЫШ ДЛЯ 2-Х МОДУЛЕЙ 1/2 РАЗМЕР~2 MODULE SPACE. 1/2 SIZE, SLOPED MODULE INSERT |  | 368 | 267.8571 | 300 | 98571.4286 | 110400 |  | 0 | 0 | KZT
287 | 3002740 | ВР | ФИТИНГ С РЕДУКТОРОМ. (SIEMENS)~REDUCER FITTING. |  | 90 | 569.6429 | 638 | 51267.8571 | 57420 |  | 0 | 0 | KZT
288 | 3002741 | ВР | ТРОЙНИК. (SIEMENS)~TEE FITTING. |  | 128 | 349.1071 | 391 | 44685.7143 | 50048 |  | 0 | 0 | KZT
289 | 3002742 | ВР | ФИТИНГ С ВНЕШНИМ УГЛОМ. (SIEMENS)~OUTSIDE CORNER FITTING. |  | 185 | 569.6429 | 638 | 105383.9286 | 118030 |  | 0 | 0 | KZT
290 | 3002743 | ВР | БАЗОВЫЙ СОЕДИНИТЕЛЬ (1ШТ=2ПОЛОВИНКИ). (SIEMENS)~BASE COUPLER (1 PIECE=2HALVES). |  | 50 | 691.0714 | 774 | 34553.5714 | 38700 |  | 0 | 0 | KZT
291 | 3002764 | ВР | ФИТИНГ С ВНУТРЕННИМ УГЛОМ. (SIEMENS)~INSIDE COMER FITTING. |  | 38 | 691.0714 | 774 | 26260.7143 | 29412 |  | 0 | 0 | KZT
292 | 3002770 | ВР | СОЕДИНИТЕЛЬ ДЛЯ 80ММ-Й КРЫШКИ. (SIEMENS)~COVER COUPLER. |  | 20 | 726.7857 | 814 | 14535.7143 | 16280 |  | 0 | 0 | KZT
293 | 3002777 | ВР | СОЕДИНИТЕЛЬ ДЛЯ 40ММ-Й КРЫШКИ. (SIEMENS)~COVER COUPLER. |  | 10 | 349.1071 | 391 | 3491.0714 | 3910 |  | 0 | 0 | KZT
294 | 3002783 | ВР | ФАЛЬШЬ ПОТОЛОК. / ВХОДНОЙ КОНЕЦ. (SIEMENS)~DROP CEILING/ ENTRANCE END. |  | 97 | 248.2143 | 278 | 24076.7857 | 26966 |  | 0 | 0 | KZT
295 | 3002785 | ВР | ФИТИНГИ СО СЦЕПЛЯЮЩЕЙ МУФТОЙ. (SIEMENS)~COUPLER FITTING. |  | 178 | 661.6071 | 741 | 117766.0714 | 131898 |  | 0 | 0 | KZT
296 | 3002786 | ВР | НЕЙЛОНОВЫЕ МОНТАЖНЫЕ ЗАКЛЕПКИ (ОТВЕРСТИЕ 4,9-5,2ММ). (SIEMENS)~MOUNTING NYLON RIVETS (HOLE 4,9-5,2MM) NR1-C. |  | 1000 | 20.5357 | 23 | 20535.7143 | 23000 |  | 0 | 0 | KZT
297 | 3002787 | ВР | ФИТИНГ С ВНЕШНИМ УГЛОМ. (SIEMENS)~OUTSIDE COMER FITTING. |  | 1 | 691.0714 | 774 | 691.0714 | 774 |  | 0 | 0 | KZT
298 | 3002788 | ВР | 40ММ-Я КРЫШКА С ВНЕШНИМ УГЛОМ. (SIEMENS)~40MM. OUTSIDE CONER COVER. |  | 9 | 544.6429 | 610 | 4901.7857 | 5490 |  | 0 | 0 | KZT
299 | 3002792 | ВР | ВИНТ 10ММХ60ММ. (SIEMENS)~SCREW (10MMX60MM) OBO3188256. |  | 469 | 31.25 | 35 | 14656.25 | 16415 |  | 0 | 0 | KZT
300 | 3003522 | ВР | ETHERNET HUB PLC FOR CONTROL PANEL~СЕТЕВОЙ РАЗВЕТВИТЕЛЬ ДЛЯ ПАНЕЛИ УПРАВЛЕНИЯ |  | 1 | 276.7857 | 310 | 276.7857 | 310 |  | 0 | 0 | KZT
301 | 3003612 | ВР | СОЕДИНИТЕЛЬНАЯ КОРПУС И КОМПЛЕКТУЮЩИЕ~UCAO 4-9 SPLICE ENCLOSURE & ACCESSORIES |  | 3 | 158.0357 | 177 | 474.1071 | 531 |  | 0 | 0 | KZT
302 | 3002762 | ВР | ГОРИЗОНТАЛЬНАЯ ВЫТЯЖНАЯ ПАНЕЛЬ. (SIEMENS)~HORIZONTAL D-RING PANEL |  | 10 | 58.9286 | 66 | 589.2857 | 660 |  | 0 | 0 | KZT
303 | 3002763 | ВР | ДВУХРЕВЕРСТНАЯ ПАНЕЛЬ. (SIEMENS)~TWO RACK SPACE PANEL - MANAGES CABLES ON FRONT OF RACK ONLY. |  | 16 | 76.7857 | 86 | 1228.5714 | 1376 |  | 0 | 0 | KZT
304 | 3002765 | ВР | 80ММ-Я КРЫШКА С ВНЕШНИМ УГЛОМ. Panduit~OUTSIDE CONER COVER. |  | 10 | 817.8571 | 916 | 8178.5714 | 9160 |  | 0 | 0 | KZT
305 | 3002773 | ВР | ФИТИНГ С НАКОНЕЧНИКОМ. (SIEMENS)~END CAP FITTING. |  | 186 | 62.5 | 70 | 11625 | 13020 |  | 0 | 0 | KZT
306 | 1016806 | ВР | ВТУЛКА, H=230м,Q=2500м3/ч / Н12,49,110,06, ПОЗ.17~SLEEVE. H=230m,Q=2500m3/ч / H12,49,110,06, POSITION #17 |  | 2 | 250.8929 | 281 | 501.7857 | 562 |  | 0 | 0 | KZT
307 | 2001682 | ВР | ПОДШИПНИК ОПОРНЫЙ поз 37~RADIAL BEARING position 37 |  | 4 | 75.8929 | 85 | 303.5714 | 340 |  | 0 | 0 | KZT
308 | 2001683 | ВР | Опорно-упорный подшипник СТП02-71.510.00-10~THRUST AND RADIAL BEARING СТП02-71.510.00-10 |  | 3 | 136.6071 | 153 | 409.8214 | 459 |  | 0 | 0 | KZT
309 | 1023422 | ВР | USB to IrDA conveter, NeoDrive NIR 10784, extension cable, USB2.0~USB to IrDA conveter, NeoDrive NIR 10784, extension cable, USB2.0 |  | 2 | 392.8571 | 440 | 785.7143 | 880 |  | 0 | 0 | KZT
310 | 1029565 | ВР | Беспроводная DECT гарнитура Jabra GN9330e~Wireless DECT headset Jabra GN9330e |  | 1 | 2648.2143 | 2966 | 2648.2143 | 2966 |  | 0 | 0 | KZT
311 | 3004766 | ВР | КОЛЬЦА D-ОБРАЗНЫЕ~CABLE MANAGEMENT D RINGS PART#168233-B21 |  | 5 | 86.6071 | 97 | 433.0357 | 485 |  | 0 | 0 | KZT
312 | 3004769 | ВР | ПРИСПОСОБЛЕНИЕ ДЛЯ УСТАНОВКИ ОБОРУДОВАНИЯ~356545-B21 RACK CONVERSATION KIT |  | 1 | 1145.5357 | 1283 | 1145.5357 | 1283 |  | 0 | 0 | KZT
313 | S656 | ВР | Оребренная трубка охладителя воздуха Р2~TUBE COOLING FINNED T99 TURBINE |  | 1 | 642.8571 | 720 | 642.8571 | 720 |  | 0 | 0 | KZT
314 | 1005338 | ВР | ПРОЦЕССОР С 1,5 Mbyte~LOGIX5555 PROCESSOR |  | 3 | 2053.5714 | 2300 | 6160.7143 | 6900 |  | 0 | 0 | KZT
315 | 1015187 | ВР | ВОЗБУДИТЕЛЬ (MOTOROLA GMBH)~FRU VHF 132-174 EXCITER |  | 2 | 357.1429 | 400 | 714.2857 | 800 |  | 0 | 0 | KZT
316 | 1015188 | ВР | МОДУЛЬ ПРИЕМНИКА MTR (MOTOROLA GMBH)~FRU VHF 132-174 RCVR NARRO MTR |  | 2 | 760.7143 | 852 | 1521.4286 | 1704 |  | 0 | 0 | KZT
317 | 1016467 | ВР | ПЛАТА FRU 4 WIRE WL EURO BOARD (MTR)~FRU 4 WIRE WL EURO BOARD (MTR) |  | 2 | 1639.2857 | 1836 | 3278.5714 | 3672 |  | 0 | 0 | KZT
318 | 1016468 | ВР | ПЛАТА ВСПОМОГАТЕЛЬНОГО ВХОДА/ВЫХОДА FRU AUX I/O BOARD (MTR)~FRU AUX I/O BOARD (MTR) |  | 2 | 1147.3214 | 1285 | 2294.6429 | 2570 |  | 0 | 0 | KZT
319 | 1016469 | ВР | /МОДУЛЬ УПРАВЛЕНИЯ FRU MTR2000~FRU CONTROL MODULE MTR2000 |  | 2 | 3034.8214 | 3399 | 6069.6429 | 6798 |  | 0 | 0 | KZT
320 | 1016470 | ВР | ГЕНМОНТАЖНАЯ ПАНЕЛЬ FRU BACKPLANE MTR2000~FRU BACKPLANE MTR2000 |  | 2 | 1100.8929 | 1233 | 2201.7857 | 2466 |  | 0 | 0 | KZT
321 | 1024559 | ВР | Удаленный переключатель AS/0503~TX/Remote Switch Assembly AS/0503 |  | 1 | 82.1429 | 92 | 82.1429 | 92 |  | 0 | 0 | KZT
322 | O37 | ВР | РЕЛЕ ДАВЛЕНИЯ -7.5-7.5 KPA 432.50 831.21/904.16~SWITCH PRESSURE -7.5-7.5 KPA 432.50 831.21/904.16 |  | 3 | 131.25 | 147 | 393.75 | 441 |  | 0 | 0 | KZT
323 | S1084 | ВР | МАНОМЕТР 0-600 KPA 232.50.160~GAUGE PRESSURE 0-600 KPA 232.50.160 |  | 10 | 44.6429 | 50 | 446.4286 | 500 |  | 0 | 0 | KZT
324 | S552 | ВР | МАНОМЕТР 0-1600 KPA 232.50.160~GAUGE PRESSURE 0-1600 KPA 232.50.160 |  | 1 | 418.75 | 469 | 418.75 | 469 |  | 0 | 0 | KZT
325 | 1003198 | ВР | Искробезопасный защитный барьер 071816~Safety barrier, Type Z787, Tamb=-20C to +60C, 071816 |  | 4 | 2096.4286 | 2348 | 8385.7143 | 9392 |  | 0 | 0 | KZT
326 | 1004555 | ВР | Реле~Relay 48V, DPDT RH Series, w/Diode and LED Indicator RH2B-UL |  | 6 | 70.5357 | 79 | 423.2143 | 474 |  | 0 | 0 | KZT
327 | 1004745 | ВР | Плата электроники для датчика 3051 с выходом 4-20 mA+HART Part N. 03031-0020-3100~Rosemount Electronics Board 4-20mA HART for model 3051C Part N. 03031-0020-3100 |  | 5 | 439.2857 | 492 | 2196.4286 | 2460 |  | 0 | 0 | KZT
328 | 1005990 | ВР | Модуль релейного интерфейса Entrelec RB121A-110-220VAC-DC p.n 1013215~Module of relay interface RB121A-110-220VAC-DC |  | 23 | 1429.4643 | 1601 | 32877.6786 | 36823 |  | 0 | 0 | KZT
329 | 1006439 | ВР | Использовать номер 1009762~Extension cable. Bently Nevada ***DO NOT REORDER - USE 1009762 *** |  | 4 | 1863.3929 | 2087 | 7453.5714 | 8348 |  | 0 | 0 | KZT
330 | 1006597 | ВР | Термометр биметаллический "WIKA", тип R5502, 0/60C, диаметр 100мм, G 3/4 BF 2 L1 = 228x6мм~Thermometer bimetallic "WIKA", R5502 type, 0/60C, diameter 100mm, G 3/4 BF 2 L1 = 228x6mm |  | 10 | 198.2143 | 222 | 1982.1429 | 2220 |  | 0 | 0 | KZT
331 | 1006598 | ВР | Термометр биметаллический "WIKA", тип R5502, 0/60C, диаметр 100мм, G 3/4 BF 2 L1 = 298x6мм~Thermometer bimetallic WIKA, R5502 type, 0/60C, diameter 100mm , G 3/4 BF 2 L1 = 298x6mm |  | 2 | 198.2143 | 222 | 396.4286 | 444 |  | 0 | 0 | KZT
332 | 1009761 | ВР | Пробник армированный~3300 5MM Probe - M8X1 - Armor |  | 2 | 54.4643 | 61 | 108.9286 | 122 |  | 0 | 0 | KZT
333 | 1009762 | ВР | Соединительный кабель 4м к вторичным приборам вибромониторинга~3300 5MM & 8MM Extension Cable, 4.0 Meter |  | 2 | 150.8929 | 169 | 301.7857 | 338 |  | 0 | 0 | KZT
334 | 1012438 | ВР | Монтажное приспособление для датчика температуры 992ЕМТN-4~RTD Mounting assembly 992ЕМТN-4 |  | 1 | 2285.7143 | 2560 | 2285.7143 | 2560 |  | 0 | 0 | KZT
335 | 1016241 | ВР | ЗАМОК РУЧНОЙ НА 1/4 ОБОРОТА (L/91949)~HANDLE LOCK 1/4 TURN (L/91949) |  | 13 | 97.3214 | 109 | 1265.1786 | 1417 |  | 0 | 0 | KZT
336 | 1023399 | ВР | Манометр 232.50.160 1000 Kpa 1/2 NPT NG 160 mm~BOURDON TUBE PRESSURE GAUGES 232.50.160 1000 Kpa 1/2 NPT NG 160 mm |  | 4 | 600 | 672 | 2400 | 2688 |  | 0 | 0 | KZT
337 | 3002907 | ВР | DIAPHRAGM PRESSURE GAUGES,PROCESS INDUSTRY SPECIFICATIONS ACCORDING TO DATA SHEET:PM 04.03~DIAPHRAGM PRESSURE GAUGES,PROCESS INDUSTRY SPECIFICATIONS ACCORDING TO DATA SHEET:PM 04.03 ДИАФРАГМАТЫ ДАВЛЕНИЯ, ТЕХНИЧЕСКИЕ ХАРАКТЕРИСТИКИ ПРОМЫШЛЕННОЙ ПРОМЫШЛЕННОСТИ В СООТВЕТСТВИИ С ТЕХНИЧЕСКИМ ЛИСТОМ: PM 04.03 ~ ДИАФРАГМАТИЧЕСКИЕ ДАТЧИКИ, ТЕХНИЧЕСКИЕ ХАРАКТЕРИСТИКИ ПРОМЫШЛЕННОЙ ПРОМЫШЛЕННОСТИ В СООТВЕТСТВИИ С ТЕХНИЧЕСКИМ ПАСПОРТОМ: PM 04.03 |  | 1 | 803.5714 | 900 | 803.5714 | 900 |  | 0 | 0 | KZT
338 | 3002909 | ВР | CAPSULE PRESSURE GAUGE,HIGH OVERPRESSURE SAFE PROCESS INDUSTRY SERIES SPECIFICATIONS ACCORDING TO DATA SHEET:PM 06.06~CAPSULE PRESSURE GAUGE,HIGH OVERPRESSURE SAFE PROCESS INDUSTRY SPECIFICATIONS ACCORDING DATA SHEET:PM 06.06 КАПСУЛЬНЫЙ МАНОМЕТР, ТЕХНИЧЕСКИЕ ХАРАКТЕРИСТИКИ СЕРИИ БЕЗОПАСНЫХ ПРОИЗВОДСТВ ДЛЯ ВЫСОКОГО ДАВЛЕНИЯ В СООТВ. |  | 2 | 642.8571 | 720 | 1285.7143 | 1440 |  | 0 | 0 | KZT
339 | 3002910 | ВР | CAPSULE PRESSURE GAUGE,HIGH OVERPRESSURE SAFE PROCESS INDUSTRY SERIES SPECIFICATIONS ACCORDING TO DATA SHEET:PM 06.06~CAPSULE PRESSURE GAUGE,HIGH OVERPRESSURE SAFE PROCESS INDUSTRY SPECIFICATIONS ACCORDING DATA SHEET:PM 06.06 КАПСУЛЬНЫЙ МАНОМЕТР, ТЕХНИЧЕСКИЕ ХАРАКТЕРИСТИКИ СЕРИИ БЕЗОПАСНЫХ ПРОИЗВОДСТВ ДЛЯ ВЫСОКОГО ДАВЛЕНИЯ В СООТВ |  | 1 | 642.8571 | 720 | 642.8571 | 720 |  | 0 | 0 | KZT
340 | 3002911 | ВР | CAPSULE PRESSURE GAUGE,HIGH OVERPRESSURE SAFE PROCESS INDUSTRY SERIES SPECIFICATIONS ACCORDING TO DATA SHEET:PM 06.06~CAPSULE PRESSURE GAUGE,HIGH OVERPRESSURE SAFE PROCESS INDUSTRY SPECIFICATIONS ACCORDING DATA SHEET:PM 06.06 КАПСУЛЬНЫЙ МАНОМЕТР, ТЕХНИЧЕСКИЕ ХАРАКТЕРИСТИКИ СЕРИИ БЕЗОПАСНЫХ ПРОИЗВОДСТВ ДЛЯ ВЫСОКОГО ДАВЛЕНИЯ В СООТВ. |  | 1 | 642.8571 | 720 | 642.8571 | 720 |  | 0 | 0 | KZT
341 | 3002912 | ВР | CAPSULE PRESSURE GAUGE,HIGH OVERPRESSURE SAFE PROCESS INDUSTRY SERIES SPECIFICATIONS ACCORDING TO DATA SHEET:PM 06.06~CAPSULE PRESSURE GAUGE,HIGH OVERPRESSURE SAFE PROCESS INDUSTRY SPECIFICATIONS ACCORDING DATA SHEET:PM 06.06 |  | 1 | 642.8571 | 720 | 642.8571 | 720 |  | 0 | 0 | KZT
342 | 3002913 | ВР | CAPSULE PRESSURE GAUGE,HIGH OVERPRESSURE SAFE PROCESS INDUSTRY SERIES SPECIFICATIONS ACCORDING TO DATA SHEET:PM 06.06~CAPSULE PRESSURE GAUGE,HIGH OVERPRESSURE SAFE PROCESS INDUSTRY SPECIFICATIONS ACCORDING DATA SHEET:PM 06.06 КАПСУЛЬНЫЙ МАНОМЕТР, ТЕХНИЧЕСКИЕ ХАРАКТЕРИСТИКИ СЕРИИ БЕЗОПАСНЫХ ПРОИЗВОДСТВ ДЛЯ ВЫСОКОГО ДАВЛЕНИЯ В СООТВ. |  | 1 | 642.8571 | 720 | 642.8571 | 720 |  | 0 | 0 | KZT
343 | 3002914 | ВР | CAPSULE PRESSURE GAUGE,HIGH OVERPRESSURE SAFE PROCESS INDUSTRY SERIES SPECIFICATIONS ACCORDING TO DATA SHEET:PM 06.06~CAPSULE PRESSURE GAUGE,HIGH OVERPRESSURE SAFE PROCESS INDUSTRY SPECIFICATIONS ACCORDING DATA SHEET:PM 06.06 КАПСУЛЬНЫЙ МАНОМЕТР, ТЕХНИЧЕСКИЕ ХАРАКТЕРИСТИКИ СЕРИИ БЕЗОПАСНЫХ ПРОИЗВОДСТВ ДЛЯ ВЫСОКОГО ДАВЛЕНИЯ В СООТВ. |  | 2 | 642.8571 | 720 | 1285.7143 | 1440 |  | 0 | 0 | KZT
344 | 3003489 | ВР | TERMINAL FOR JUNCTION BOX~КОЛОДКИ ДЛЯ РАСПРЕД. КОРОБКИ |  | 45 | 491.0714 | 550 | 22098.2143 | 24750 |  | 0 | 0 | KZT
345 | 3005745 | ВР | МОНТАЖНЫЕ РАМКИ УЛЬТАЗВУКОВЫХ ДАТЧИКОВ 1012WS-D2SS~CLAMP-ON WELD SEAL MOUNTING ASSEMBLY 1012WS-D2SS |  | 2 | 43.75 | 49 | 87.5 | 98 |  | 0 | 0 | KZT
346 | 3005802 | ВР | КОРОБКА ВРАЩЕНИЯ ДЛЯ СИГНАЛИЗАЦИИ ALLEN BREDLI~BOX TO INDICATE THE ROTATION ALLEN BREDLI |  | 5 | 53.5714 | 60 | 267.8571 | 300 |  | 0 | 0 | KZT
347 | 1015178 | ВР | ГОЛОВКА ЗАПАЛЬНИКА. КОМПЛЕКТ КАБЕЛЕЙ ТУРБИНЫ~IGNITER HEAD/CABLE ASSEMBLY - Non-DLE (MPI) |  | 2 | 91.9643 | 103 | 183.9286 | 206 |  | 0 | 0 | KZT
348 | 3002933 | ВР | ХОМУТ ( ДИАМЕТР 12)~4" U BOLTS |  | 4 | 5.3571 | 6 | 21.4286 | 24 |  | 0 | 0 | KZT
349 | 1001222 | ВР | Ультрафиолетовый детектор 660-13110 системы пожарообнаружения (датчик пламени) *******использовать 1034519 (64/91002963/79)******~FIRE-UV DETECTOR, INPUT VOLTAGE 20-32VDC....(660-13110) ********for reorder use 1034519 (64/91002963/79) ************ |  | 6 | 646.4286 | 724 | 3878.5714 | 4344 |  | 0 | 0 | KZT
350 | 1001431 | ВР | Переходный патрубок DLE для SGT-100-1st, Новый номер RM33011T (Максимо 1071864)~TRANSITION DUCT RM33011J ***RM33011J is superseded by RM33011T - 1071864*** |  | 1 | 2.6786 | 3 | 2.6786 | 3 |  | 0 | 0 | KZT
351 | 1001442 | ВР | ТРУБКА ВЕНТУРИ....~VENTURI TUBE.... |  | 4 | 149.1071 | 167 | 596.4286 | 668 |  | 0 | 0 | KZT
352 | 1003203 | ВР | Контактор 15 А, 4 полюса, 24В~Contactor 15A, 24V, 4pole |  | 2 | 423.2143 | 474 | 846.4286 | 948 |  | 0 | 0 | KZT
353 | 1004115 | ВР | Использовать номер 1003023. Воздушный фильтрующий элемент~Use number 1003023. Pilot air filter element (Domnick Hunter 60820299) |  | 3 | 225 | 252 | 675 | 756 |  | 0 | 0 | KZT
354 | 1004127 | ВР | Автоматический выключатель 8А, 250V, DC65V....~Circuit breaker 8A, 250V, DC65V.... |  | 2 | 137.5 | 154 | 275 | 308 |  | 0 | 0 | KZT
355 | 1004281 | ВР | Набор запчастей для PSV1~Spares kit |  | 2 | 1521.4286 | 1704 | 3042.8571 | 3408 |  | 0 | 0 | KZT
356 | 1008511 | ВР | Ремонтный комплект соленоидного клапана ~Solenoid Valve Spares Kit (used on Solenoid 64/60040455/4C). All Engines |  | 1 | 303.5714 | 340 | 303.5714 | 340 |  | 0 | 0 | KZT
357 | 1008520 | ВР | O-образное кольцевое уплотнение ~Piston Seal |  | 1 | 25 | 28 | 25 | 28 |  | 0 | 0 | KZT
358 | 1009999 | ВР | Двухпоточный клапан-регулятор MOOG старой модификации (DLE)~LIQUID FUEL CONTROL VALVE ASSEMBLY (DLE THROTTLE VALVES) |  | 1 | 408.9286 | 458 | 408.9286 | 458 |  | 0 | 0 | KZT
359 | 1011546 | ВР | Высоковольтный Модуль Зажигания 220В (взамен 64/07001393/1)~HIGH ENERGY IGNITION UNIT |  | 1 | 66.0714 | 74 | 66.0714 | 74 |  | 0 | 0 | KZT
360 | 1011639 | ВР | Стопорная планка ВД (Не заказывать!!!)~LOCKING STRIP HP (Do not order!!!) |  | 15 | 17.8571 | 20 | 267.8571 | 300 |  | 0 | 0 | KZT
361 | 3002934 | ВР | ПЕРЕКРЫВАЮЩИЙ ФЛАНЕЦ~BLANKING FLANGE |  | 1 | 397.3214 | 445 | 397.3214 | 445 |  | 0 | 0 | KZT
362 | 3002942 | ВР | УДЛЕННЕНЫЙ ХОМУТИК~EXTENSION COLLAR |  | 4 | 3977.6786 | 4455 | 15910.7143 | 17820 |  | 0 | 0 | KZT
363 | 1012266 | ВР | Прокладка резино-металлическая - 1/8 BSP~BONDED SEAL - 1/8 BSP |  | 8 | 63.3929 | 71 | 507.1429 | 568 |  | 0 | 0 | KZT
364 | 1012267 | ВР | Прокладка резино-металлическая - 3/8 BSP~BONDED SEAL - 3/8 BSP |  | 8 | 63.3929 | 71 | 507.1429 | 568 |  | 0 | 0 | KZT
365 | 1012268 | ВР | Прокладка резино-металлическая - 5/8 BSP~BONDED SEAL - 5/8 BSP |  | 4 | 63.3929 | 71 | 253.5714 | 284 |  | 0 | 0 | KZT
366 | 3002943 | ВР | КРОНШТЕЙН~BRACKET |  | 2 | 51.7857 | 58 | 103.5714 | 116 |  | 0 | 0 | KZT
367 | 1012269 | ВР | Прокладка резино-металлическая - 3/4 BSP~BONDED SEAL - 3/4 BSP |  | 8 | 88.3929 | 99 | 707.1429 | 792 |  | 0 | 0 | KZT
368 | 1012271 | ВР | Прокладка резино-металлическая- 1 IN BSP~BONDED SEAL - 1 IN BSP |  | 5 | 94.6429 | 106 | 473.2143 | 530 |  | 0 | 0 | KZT
369 | 1013570 | ВР | Ремкомплект к запорным клапанам газового топлива SOL5, SOL110. Старый номер 64/60040155/1D (Максимо 1012278)~RETROFIT KIT - REPLACING 64/60040155/1D. Gas Fuel Cut Off Valve c/o Kit |  | 1 | 46.4286 | 52 | 46.4286 | 52 |  | 0 | 0 | KZT
370 | 1022113 | ВР | Реле давления подкачки жидкого топлива PS59. Старыe номерa 64/07004176/1 (Максимо 1001410), 64/07004273/1 (Максимо 1007439).~PRESSURE SWITCH |  | 2 | 232.1429 | 260 | 464.2857 | 520 |  | 0 | 0 | KZT
371 | 3003561 | ВР | CAP SCREW~ВИНТ С ГОЛОВКОЙ ( ДИАМЕТР M10X35) |  | 22 | 0.89286 | 1 | 19.6429 | 22 |  | 0 | 0 | KZT
372 | 3005448 | ВР | КАБЕЛЬНЫЙ ВВОД 54 B~CABLE INLET |  | 1 | 17.8571 | 20 | 17.8571 | 20 |  | 0 | 0 | KZT
373 | S679 | ВР | Кабель 2 х жильный, 1,5 мм. ~CABLE 1.5MM 2 CORE T99 TURBINE.... |  | 48 | 5.3571 | 6 | 257.1429 | 288 |  | 0 | 0 | KZT
374 | S708 | ВР | Термопара наконечника запальной горелки DLE (не быстросъемная) TC255-260~THERMOCOUPLE PROBE PILOT BURNER T99 TURBINE. |  | 13 | 157.1429 | 176 | 2042.8571 | 2288 |  | 0 | 0 | KZT
375 | 1001180 | ВР | Электрический прерыватель~N TYPE CURRENT OPERATED ELCB, CT91013181 |  | 2 | 402.6786 | 451 | 805.3571 | 902 |  | 0 | 0 | KZT
376 | 1004117 | ВР | КОМПЛЕКТ ВЫПУСКНОГО КЛАПАНА ПРОДУВКИ~PURGE EXHAUST VALVE KIT - for Air Compressor Package DTX42S |  | 1 | 89.2857 | 100 | 89.2857 | 100 |  | 0 | 0 | KZT
377 | 1006643 | ВР | Запальник (свеча зажигания DLE), Старый номер 64/51009003/6 (Maximo S685)~IGNITER HEAD/CABLE ASSEMBLY |  | 9 | 122.3214 | 137 | 1100.8929 | 1233 |  | 0 | 0 | KZT
378 | 1007432 | ВР | Адаптер интерфейса~INTERFACE ADAPTOR |  | 2 | 1167.8571 | 1308 | 2335.7143 | 2616 |  | 0 | 0 | KZT
379 | 1008528 | ВР | Датчик температуры газового топлива, TT6. Старый номер 64/60060084/25 (Максимо 1001043)~RESISTANCE TEMPERATURE DETECTOR |  | 20 | 483.0357 | 541 | 9660.7143 | 10820 |  | 0 | 0 | KZT
380 | 1011405 | ВР | Реле -5А - 4РСО~RELAY -5A-4PCO |  | 8 | 330.3571 | 370 | 2642.8571 | 2960 |  | 0 | 0 | KZT
381 | 1011470 | ВР | Переходник акселерометра~ACCELEROMETER ADAPTOR |  | 2 | 52.6786 | 59 | 105.3571 | 118 |  | 0 | 0 | KZT
382 | 1011479 | ВР | Шайб алюминевая 1/2 BSP~ALUMINIUM WASHER - 1/2 BSP |  | 1 | 32.1429 | 36 | 32.1429 | 36 |  | 0 | 0 | KZT
383 | 1011520 | ВР | O-образное кольцевое уплотнение 29,6мм~O RING SEAL - 29.6MM I/D |  | 43 | 25 | 28 | 1075 | 1204 |  | 0 | 0 | KZT
384 | 1011638 | ВР | Стопорная планка ВД (Не заказывать!!!)~LOCKING STRIP HP (Do not order!!!) |  | 23 | 2.6786 | 3 | 61.6071 | 69 |  | 0 | 0 | KZT
385 | 1017223 | ВР | Крыльчатка для вентилятора продувки кожуха~Turbine Enclosure Vent Fan Blade (unit with 3 blades) |  | 1 | 1671.4286 | 1872 | 1671.4286 | 1872 |  | 0 | 0 | KZT
386 | 1017438 | ВР | Обойма для защитной трубки (часть позиции CT4176/4)~Gland shroud (Part of CT4176/4 - S785) |  | 6 | 2.6786 | 3 | 16.0714 | 18 |  | 0 | 0 | KZT
387 | 1022218 | ВР | Внешнее пружинное стопорное кольцо~CIRCLIP EXTERNAL |  | 1 | 35.7143 | 40 | 35.7143 | 40 |  | 0 | 0 | KZT
388 | 3002528 | ВР | ШАЙБА (ДИАМЕТР 12)~WASHER ST |  | 77 | 0.89286 | 1 | 68.75 | 77 |  | 0 | 0 | KZT
389 | 3002530 | ВР | ОТВОД~ELBOW |  | 1 | 20.5357 | 23 | 20.5357 | 23 |  | 0 | 0 | KZT
390 | 3002532 | ВР | НИКЕЛЕВЫЙ БОЛТ (ДИАМЕТР 6х50)~BOLT NICKEL |  | 4 | 0.89286 | 1 | 3.5714 | 4 |  | 0 | 0 | KZT
391 | 3002535 | ВР | ШЕСТИГРАННАЯ ГАЙКА (ДИАМЕТР М6)~HEX NUT |  | 25 | 0.89286 | 1 | 22.3214 | 25 |  | 0 | 0 | KZT
392 | 3002536 | ВР | ГАЙКА (ДИАМЕТР М6)~NUT |  | 36 | 0.89286 | 1 | 32.1429 | 36 |  | 0 | 0 | KZT
393 | 3002537 | ВР | ШЕСТИГРАННАЯ ГАЙКА (ДИАМЕТР М6)~HEX HD NUT |  | 6 | 0.89286 | 1 | 5.3571 | 6 |  | 0 | 0 | KZT
394 | 3002538 | ВР | ШАЙБА~WASHER |  | 16 | 0.89286 | 1 | 14.2857 | 16 |  | 0 | 0 | KZT
395 | 3002539 | ВР | ШАЙБА (ГАЙКА) (ДИАМЕТР М12)~WASHER |  | 37 | 0.89286 | 1 | 33.0357 | 37 |  | 0 | 0 | KZT
396 | 3002541 | ВР | ГАЙКА~NUT |  | 2 | 0 | 0 | 0 | 0 |  | 0 | 0 | KZT
397 | 3002542 | ВР | ШАЙБА~WASHER |  | 66 | 0.89286 | 1 | 58.9286 | 66 |  | 0 | 0 | KZT
398 | 3002543 | ВР | ПЕРЕХОД~REDUCER |  | 3 | 34.8214 | 39 | 104.4643 | 117 |  | 0 | 0 | KZT
399 | 3002544 | ВР | ГАЙКА (ДИАМЕТР М6)~NUT |  | 4 | 0.89286 | 1 | 3.5714 | 4 |  | 0 | 0 | KZT
400 | 3002546 | ВР | ШУРУП (БОЛТ) (ДИАМЕТР 12х30)~SCT SCREW |  | 7 | 1.7857 | 2 | 12.5 | 14 |  | 0 | 0 | KZT
401 | 3002551 | ВР | ШУРУП (БОЛТ) (ДИАМЕТР 16х45)~SCT SCREW |  | 17 | 2.6786 | 3 | 45.5357 | 51 |  | 0 | 0 | KZT
402 | 3002552 | ВР | ШАЙБА (ДИАМЕТР М16)~WASHER |  | 22 | 0.89286 | 1 | 19.6429 | 22 |  | 0 | 0 | KZT
403 | 3002553 | ВР | ШАЙБА (ДИАМЕТР М16)~WASHER F/C |  | 65 | 0.89286 | 1 | 58.0357 | 65 |  | 0 | 0 | KZT
404 | 3002554 | ВР | ШАЙБА (ДИАМЕТР М10)~WASHER |  | 122 | 0.89286 | 1 | 108.9286 | 122 |  | 0 | 0 | KZT
405 | 3002555 | ВР | ШАЙБА (ДИАМЕТР М12)~WASHER |  | 24 | 0.89286 | 1 | 21.4286 | 24 |  | 0 | 0 | KZT
406 | 3002556 | ВР | ЗАГЛУШКА~CAP |  | 1 | 0.89286 | 1 | 0.89286 | 1 |  | 0 | 0 | KZT
407 | 3002811 | ВР | КОЛЬЦО (КОЛЬЦО РАБОЧЕГО КОЛЕСА) (ВОЗВРАТ-ТЕКФЕН)~IMPELLOR NECK O-RING |  | 24 | 0.89286 | 1 | 21.4286 | 24 |  | 0 | 0 | KZT
408 | 3002812 | ВР | МЕХАНИЧЕСКАЯ ИЗОЛЯЦЫЯ (ТОРЦОВОЕ УПЛОТНЕНИЕ) (ВОЗВРАТ-ТЕКФЕН)~MECHANICAL SEAL |  | 2 | 214.2857 | 240 | 428.5714 | 480 |  | 0 | 0 | KZT
409 | 3002814 | ВР | КОМПЛЕКТ ДВИГАТЕЛЯ (КОМПЛЕКТ САЛЬНИКОВ) (ВОЗВРАТ-ТЕКФЕН)~BEARING KIT |  | 1 | 160.7143 | 180 | 160.7143 | 180 |  | 0 | 0 | KZT
410 | 3002936 | ВР | ПРУЖИННАЯ ШАЙБА ( ДИАМЕТР 6)~SPRING WASHER |  | 24 | 0.89286 | 1 | 21.4286 | 24 |  | 0 | 0 | KZT
411 | 3002937 | ВР | ПРУЖИННАЯ ШАЙБА ( ДИАМЕТР 6)~SPRING WASHER |  | 25 | 0.89286 | 1 | 22.3214 | 25 |  | 0 | 0 | KZT
412 | 3002940 | ВР | ШАЙБА (ГАЙКА) ( ДИАМЕТР 8)~WASHER |  | 110 | 0.89286 | 1 | 98.2143 | 110 |  | 0 | 0 | KZT
413 | 3002946 | ВР | ФОРМА (ШАЙБА) ( ДИАМЕТР 16)~FORM C A2 ST/ST WASHERS |  | 42 | 0.89286 | 1 | 37.5 | 42 |  | 0 | 0 | KZT
414 | 3002948 | ВР | ПРИБОР ДЛЯ ИЗВЛЕЧЕНИЯ ЗАДАЮЩЕГО ГЕНЕРАТОРА~EXCITER WITHDRAWAL ASSY STO |  | 2 | 289.2857 | 324 | 578.5714 | 648 |  | 0 | 0 | KZT
415 | 3002949 | ВР | КРОНШТЕЙН~BRACKET |  | 1 | 8.0357 | 9 | 8.0357 | 9 |  | 0 | 0 | KZT
416 | 1013394 | ВР | Масло трансформаторное ГК~Transformer oil GK |  | 50 | 13.3929 | 15 | 669.6429 | 750 |  | 0 | 0 | KZT
417 | 1073490 | ВР | Домкрат пневматический, плоский ДПП-4~Jackup pneumatic, plain DPP-4 |  | 6 | 693.75 | 777 | 4162.5 | 4662 |  | 0 | 0 | KZT
418 | 2001565 | ВР | Ротор магистрального насоса DVS-1423~Rotor assembly for mainline pump DVS-1423 |  | 1 | 94339.2857 | 105660 | 94339.2857 | 105660 |  | 0 | 0 | KZT
419 | 1016500 | ВР | ВОЛОКОННО-ОПТИЧЕСКИЙ КАБЕЛЬ ОПС 006М ТУ 3587-106-23151983-98, ДИАМЕТР 11,7 мм~OPTICAL FIBRE CABLE OPC 006M, TU 3587-106-23151983-98, DIAMETER 11,7 мм |  | 3.603 | 4.4643 | 5 | 16.0848 | 18.015 |  | 0 | 0 | KZT
420 | 3002802 | ВР | МНОГОМОДОВЫЙ КАБЕЛЬ (TELDOR).(SIEMENS)~MULTIMODE (TELDOR). |  | 2.908 | 82.1429 | 92 | 238.8714 | 267.536 |  | 0 | 0 | KZT
421 | 1036056 | ВР | Стол приставка 1410x560x800H~Table 1410x560x800H |  | 1 | 406.25 | 455 | 406.25 | 455 |  | 0 | 0 | KZT
Итого по тендерному предложению / BID Total | [7 empty] | 6759530.4027 | 7570674.051 |  | 0 | 0
Итого сумма без НДС составляет/ Total amount excluding VAT |  |  |  | 0
Итого НДС (12%) составляет / Total Vat (12%) |  |  |  | 0
Условия поставки: вывоз со склада Склад 060700, Республика Казахстан, Атырауская область, Махамбетский район, сельский округ Алмалы, село Береке, дачное общество Умс-99, ч. 2, НПС «Атырау». ENG: Republic of Kazakhstan, 060700, Atyrau Oblast, Makhambetsky District, Almaly Rural District, Bereke Settlement, d.o. Ums-99, bl. 2, Atyrau PS.
Условия оплаты: Аванс 100% / Terms of payment: Advance payment 100%
Срок действия предложения: …… дней с даты вскрытия предложения, указанной в запросе КТК (не менее 90 дней)/ Bid validity: …… days after date of bid opening (not less then 90 days).
Примечание:
1. | Покупатель не имеет претензий к качеству Товара. Покупатель ознакомился с техническим состоянием товара.
2. | Предложение Покупателя в обязательном порядке должно включать все позиции тендера № 0181-PROC-2021 . (предложения на часть позиций не будут рассматриваться ) The Buyer's offer must necessarily include all the positions of tender no. 0181-PROC-2021
2. Каждая страница коммерческого предложения визируется уполномоченным лицом участника закупки/ Each page of the bid shall be initialed by an authorized officer of the bidder
3. В цену товара включены транспортные расходы. Общая стоимость товаров включает в себя все расходы по вывозу товара со склада продавца/ The Goods' pirce includes transportation cost. Total cost of Goods includes all costs associated with the Goods transportation from Seller's warehouse.
(дата/date)

## № 0053-PROC
ПРИЛОЖЕНИЕ/EXHIBIT №2
Образец Тендерного предложения Компании-учатсницы / Bidder’s bid template
БЛАНК КОМПАНИИ-УЧАСТНИЦЫ ТЕНДЕРА/ Bidder’s letterhead
Дата котировки/ Quote date: дд.мм.гггг/dd.mm.yyyy
ТЕНДЕРНОЕ ПРЕДЛОЖЕНИЕ/Bid
Закупка № 0053-PROC-2020 / Purchase №0053-PROC-2020
необходимо заполнить
Item / Поз. | Артикул | Регион/ Region | Наименование продукции/ Product name | UOM / ед.изм. | Кол-во компл./ QTY sets | Начальная минимальная ЦЕНА, тенге. с учетом НДС 12% / Initial minimum price incl VAT 12, KZT | Начальная минимальная СУММА, тенге.,без учета НДС / Initial minimum price excl VAT, KZT | Начальная минимальная СУММА, тенге. с учетом НДС 12% / Initial minimum price incl VAT 12, KZT | Сумма без НДС, тенге/ Price excl VAT, KZT | Сумма с НДС 12%, тенге/ Price incl VAT 12%, KZT | Валюта/ Currency | Реквизиты грузоотправителя / Delivery address (details)
1 | FA00239 1-049 | ВР | Дизель-Электростанция ЭД60-Т400-РП | EA | 1 | 658702 | 588126.7857 | 658702 | 0 |  | KZT | Республика Казахстан, Атырауская область, Махамбетский район, сельский округ Алмалы, село Береке, дачное общество Умс-99, ч. 2, НПС «Атырау».
2 | FA00240 1-050 | ВР | Дизель-Электростанция ЭД60-Т400-РП | EA | 1 | 658702 | 588126.7857 | 658702 | 0 |  | KZT
3 | FA01356 FNO-00604 | ВР | Мобильная установка для утилизации нефти 'Костер' | EA | 1 | 132550 | 118348.2143 | 132550 | #VALUE! | реализовали | KZT
4 | FA01359 FNO-00607 | ВР | Распылитель сорбента Р2 | EA | 1 | 4959 | 4427.6786 | 4959 | #VALUE! | реализовали | KZT
5 | FA01364 FNO-00612 | ВР | Нефтесборщик порогового типа | EA | 1 | 38621 | 34483.0357 | 38621 | #VALUE! | реализовали | KZT
6 | FA01370 FNO-00618 | ВР | Скиммер 10м3/час | EA | 1 | 4506 | 4023.2143 | 4506 | #VALUE! | реализовали | KZT
7 | FA01371 FNO-00619 | ВР | Скиммер 20м3/час | EA | 1 | 6437 | 5747.3214 | 6437 | #VALUE! | реализовали | KZT
8 | FA01418 FNO-00664 | ВР | Распылитель сорбента Р2 | EA | 1 | 4959 | 4427.6786 | 4959 | #VALUE! | реализовали | KZT
9 | FA01419 FNO-00665 | ВР | Распылитель сорбента Р2 | EA | 1 | 4959 | 4427.6786 | 4959 | #VALUE! | реализовали | KZT
10 | FA01420 FNO-00666 | ВР | Распылитель сорбента Р2 | EA | 1 | 4959 | 4427.6786 | 4959 | #VALUE! | реализовали | KZT
11 | FA01439 FNO-00685 | ВР | Скиммер 20м3/час | EA | 1 | 6437 | 5747.3214 | 6437 | #VALUE! | реализовали | KZT
12 | FA01440 FNO-00686 | ВР | Скиммер 10м3/час | EA | 1 | 4506 | 4023.2143 | 4506 | #VALUE! | реализовали | KZT
13 | FA02414 FNO-01325 | ВР | Вакумная мобильная емкость ro-tanker2000 | EA | 1 | 76026 | 67880.3571 | 76026 | #VALUE! | реализовали | KZT
14 | FA02415 FNO-01326 | ВР | Вакумная мобильная емкость ro-tanker2000 | EA | 1 | 76026 | 67880.3571 | 76026 | #VALUE! | реализовали | KZT
15 | FA02416 FNO-01327 | ВР | Вакумная насоная установка Ro-Vac MK II | EA | 1 | 2980 | 2660.7143 | 2980 | #VALUE! | реализовали | KZT
16 | FA02417 FNO-01328 | ВР | Вакумная насоная установка Ro-Vac MK II | EA | 1 | 2980 | 2660.7143 | 2980 | #VALUE! | реализовали | KZT
17 | FA02418 FNO-01329 | ВР | Машинка для безогневой резки труб МТР325-1420 'Волжанка-2' | EA | 1 | 71209 | 63579.4643 | 71209 | #VALUE! | реализовали | KZT
18 | FA02419 FNO-01330 | ВР | Машинка для безогневой резки труб МТР325-1420 'Волжанка-2' | EA | 1 | 71209 | 63579.4643 | 71209 | 0 |  | KZT
19 | FA02420 FNO-01331 | ВР | Машинка для безогневой резки труб МТР325-1420 'Волжанка-2' | EA | 1 | 71209 | 63579.4643 | 71209 | 0 |  | KZT
20 | FA02421 FNO-01332 | ВР | Машинка для безогневой резки труб МТР325-1420 'Волжанка-2' | EA | 1 | 71209 | 63579.4643 | 71209 | 0 |  | KZT
21 | FA02424 FNO-01342 | ВР | Насосный агрегат самовсасывающий АНС-130Д | EA | 1 | 3326 | 2969.6429 | 3326 | #VALUE! | реализовали | KZT
22 | FA02425 FNO-01343 | ВР | Насосный агрегат самовсасывающий АНС-130Д | EA | 1 | 3326 | 2969.6429 | 3326 | #VALUE! | реализовали | KZT
23 | FA02426 FNO-01335 | ВР | Прибор компенсации намагниченности трубопроводов ПКНТ 10/12 | EA | 1 | 18399 | 16427.6786 | 18399 | 0 |  | KZT
24 | FA02429 FNO-01338 | ВР | Прорезывающее устройство 'Пиранья' АКВ 103 | EA | 1 | 281781 | 251590.1786 | 281781 | 0 |  | KZT
25 | FA02430 FNO-01339 | ВР | Прорезывающее устройство 'Пиранья' АКВ 103 | EA | 1 | 281781 | 251590.1786 | 281781 | 0 |  | KZT
26 | FA02431 FNO-01340 | ВР | Прорезывающее устройство АКВ 101 'Малютка' | EA | 1 | 281781 | 251590.1786 | 281781 | 0 |  | KZT
27 | FA02432 FNO-01341 | ВР | Прорезывающее устройство АКВ 101 'Малютка' | EA | 1 | 281781 | 251590.1786 | 281781 | 0 |  | KZT
28 | FA02487 FNO-01530 | ВР | Прибор искатель повреждений изоляции ИПИ-95 | EA | 1 | 7867 | 7024.1071 | 7867 | #VALUE! | реализовали | KZT
29 | FA02778 FNO-01606 | ВР | Акустический Локатор | EA | 1 | 1342 | 1198.2143 | 1342 | #VALUE! | реализовали | KZT
30 | FA03592 FNO-02473 | ВР | Дизельная электростанция ЭД2Х8-Т400-1ВКС (гос.номер E 310 AED) | EA | 1 | 1418480 | 1266500 | 1418480 | 0 |  | KZT
31 | FA03598 FNO-02485 | ВР | Низкочастотный локатор | EA | 1 | 7629 | 6811.6071 | 7629 | 0 |  | KZT
32 | FA03702 FNO-02574 | ВР | Автоматический нагнетатель высоковязких материалов НВМм-500-1 | EA | 1 | 535 | 477.6786 | 535 | #VALUE! | реализовали | KZT
33 | FA05707 FNO-05061 | ВР | Устройство прорезное АКВ-101 «Малютка» | EA | 1 | 281781 | 251590.1786 | 281781 | 0 |  | KZT
34 | FA05708 FNO-05062 | ВР | Устройство прорезное АКВ-101 «Малютка» | EA | 1 | 281781 | 251590.1786 | 281781 | 0 |  | KZT
35 | FA05733 FNO-05065 | ВР | Аппарат для подачи проволоки LN23-Р | EA | 1 | 14638 | 13069.6429 | 14638 | #VALUE! | реализовали | KZT
36 | FM001257 FNO-03850 | ВР | Резервуар резинотканевый открытого типа ОР-1000 (для краткосрочного хранения нефти) | EA | 1 | 4673 | 4172.3214 | 4673 | #VALUE! | реализовали | KZT
37 | FM001258 FNO-03851 | ВР | Резервуар резинотканевый открытого типа ОР-1000 (для краткосрочного хранения нефти) | EA | 1 | 4673 | 4172.3214 | 4673 | #VALUE! | реализовали | KZT
38 | FM003556 FNO-05073 | ВР | Ручной Нагнетатель вязких материалов НВМр-500м | EA | 1 | 12500 | 11160.7143 | 12500 | 0 |  | KZT
39 | FM003557 FNO-05074 | ВР | Ручной Нагнетатель вязких материалов НВМр-500м | EA | 1 | 12500 | 11160.7143 | 12500 | 0 |  | KZT
40 | FM003558 FNO-05075 | ВР | Ручной Нагнетатель вязких материалов НВМр-500м | EA | 2 | 12500 | 22321.4286 | 25000 | 0 |  | KZT
Итого по тендерному предложению / BID Total | [6 empty] | 4641713.3929 | 5198719 | #VALUE! | 0 | KZT
Итого сумма без НДС составляет/ Total amount excluding VAT |  |  |  | #VALUE!
Итого НДС (12%) составляет / Total Vat (12%) |  |  |  | #VALUE!
Условия поставки: вывоз со склада Склад 060700, Республика Казахстан, Атырауская область, Махамбетский район, сельский округ Алмалы, село Береке, дачное общество Умс-99, ч. 2, НПС «Атырау». ENG: Republic of Kazakhstan, 060700, Atyrau Oblast, Makhambetsky District, Almaly Rural District, Bereke Settlement, d.o. Ums-99, bl. 2, Atyrau PS.
Условия оплаты: Аванс 100% / Terms of payment: Advance payment 100%
Срок действия предложения: …… дней с даты вскрытия предложения, указанной в запросе КТК (не менее 90 дней)/ Bid validity: …… days after date of bid opening (not less then 90 days).
Примечание:
1. | Покупатель не имеет претензий к качеству Товара.
Допускается предоставление Предложения Покупателя на любое количество единиц оборудования
2. Каждая страница коммерческого предложения визируется уполномоченным лицом участника закупки/ Each page of the bid shall be initialed by an authorized officer of the bidder
3. В цену товара включены транспортные расходы. Общая стоимость товаров включает в себя все расходы по вывозу товара со склада продавца/ The Goods' pirce includes transportation cost. Total cost of Goods includes all costs associated with the Goods transportation from Seller's warehouse.
(дата/date)