## Запрос котировок
ПРИЛОЖЕНИЕ/EXHIBIT №2
БЛАНК КОМПАНИИ-УЧАСТНИЦЫ ТЕНДЕРА/ Bidder’s letterhead
Дата котировки/ Quote date: дд.мм.гггг/dd.mm.yyyy
Закупка № 5434-OD Двухэтапный тендер на закупку расходных материалов для лабораторий КТК-K/ Purchase №5434-OD Two-stage tender for purchase of consumables for the CPC-K laboratories
Компания-участница/Bidder: | [8 empty] | 08.11.22 15:48
Item/ Поз. | Наименование продукции/ Product name | ТУ, Модель, опросный лист и пр./ Model | UOM / ед.изм. | Кол-во/ QTY | Цена за ед. без НДС с учетом транспортных расходов/ Price per ea w/o vat including transport costs | Сумма без НДС с учетом транспортных расходов /Total including transport costs (w/o vat) | Валюта/ Currency | Производитель/ Manufacturer | Страна происхождения/ Country of origin | Срок поставки/ Delivery (рабочие дни/working days) | Реквизиты грузополучателя / Delivery address | Вопросы | Ответ: | Примечание / Comments
1 | Дистилляционная колба Энглера по Б-133 для АСТМ D86.... |  | шт/EA | 1 | [6 empty] | НПС Атырау
2 | Фильтр для газов (водород и воздух) CP17972 |  | шт/EA | 1 | [6 empty] | НПС Атырау
3 | Колба мерная с пробкой 2-500-2 |  | шт/EA | 1 | [6 empty] | НПС Атырау
4 | Стакан В-1-1000мл. со шкалой ТС Россия 4.01.01.2990.... |  | шт/EA | 1 | [6 empty] | НПС Атырау
5 | Стеклянный испытательный сосуд с плоским дном, внутр. диаметр 30мм, высотой 118мм с маркировочной линией при 54 +/-3мм от внутр. уровня дна |  | шт/EA | 1 | [6 empty] | НПС Атырау
6 | Ареометр для нефти АНТ-1 710-770 |  | шт/EA | 1 | [6 empty] | НПС Атырау
7 | Ареометр для нефти АН 770-800 |  | шт/EA | 1 | [6 empty] | НПС Атырау
8 | Натрий хлористый чда ГОСТ 4233-77 |  | кг/KG | 1 | [6 empty] | НПС Атырау
9 | Аквадистиллятор ДЭ–10 |  | шт/EA | 1 | [6 empty] | НПС Атырау
10 | Секундомер производства Златоустовского часового завода, механический СОПпр-2а-3-000 |  | шт/EA | 1 | [6 empty] | НПС Атырау
11 | Алонж АИ-14/23-60 ТС |  | шт/EA | 1 | [6 empty] | НПС Атырау
12 | Гигрометр психрометр ВИТ-1, 0+25 |  | шт/EA | 1 | [6 empty] | НПС Атырау
13 | Колба круглодонная K-1-1000-29/32TC, 1000мл |  | шт/EA | 1 | [6 empty] | НПС Атырау
14 | СОП СН-0,300 100 мл |  | шт/EA | 1 | [6 empty] | НПС Атырау
15 | СОП СН-0,600 100 мл |  | шт/EA | 1 | [6 empty] | НПС Атырау
16 | Перекись водорода 30% МЕД 1 кг |  | кг/KG | 1 | [6 empty] | НПС Атырау
17 | Гигрометр психрометр ВИТ-2 15+40 |  | шт/EA | 1 | [6 empty] | НПС Атырау
18 | СТ Азотная кислота 0,1 Н |  | шт/EA | 1 | [6 empty] | НПС Атырау
19 | ВН-0,1-ЭК ГСО 7928-2001 диапазон 0,095-0,105 100мл |  | шт/EA | 1 | [6 empty] | НПС Атырау
20 | РЭВ20-2 ГСО 8586-2004 диапазон 1,8-2,2 250 мл |  | шт/EA | 1 | [6 empty] | НПС Атырау
21 | Колба коническая КН-1-100-29/32 ТС |  | шт/EA | 1 | [6 empty] | НПС Атырау
22 | Пипетка градуированная Пипетка 2-2-2-5 без установленного времени ожидания по ГОСТ 29228-91 на 5 мл 2-1-2-5 |  | шт/EA | 1 | [6 empty] | НПС Атырау
23 | ГСО ТЗ-2 (т-ра застывания в пределах -28 ... -31 С объем 50 мл) |  | шт/EA | 1 | [6 empty] | НПС Атырау
24 | ГСО массовая доля воды ВН-0,1-ЭК (0,095-0,105% масс.), 100г, 7928-2001 |  | шт/EA | 1 | [6 empty] | НПС Атырау
25 | ГСО давления насыщенных паров ДНП-30 (25-36 кПа), 500 мл |  | шт/EA | 1 | [6 empty] | НПС Атырау
26 | Упаковочная прозрачная пленка Parafilm, размер 20х50, рулон |  | шт/EA | 1 | [6 empty] | НПС Атырау
27 | Бумага индикаторная универсальная для определения рН 1,0- 12 |  | шт/EA | 1 | [6 empty] | НПС Атырау
28 | Микрошприц аналитический 10.0 мкл , 10 шт /уп, 5190-1487 |  | шт/EA | 1 | [6 empty] | НПС Атырау
29 | Септа для виал, 100 шт/упак |  | упак/PACK | 1 | [6 empty] | НПС Атырау
30 | Фильтр на газ-носитель CP17973 |  | шт/EA | 1 | [6 empty] | НПС Атырау
31 | Цилиндр 1-100 по ГОСТ 1770-74, класс А |  | шт/EA | 1 | [6 empty] | НПС Атырау
32 | Колба К-1-500-29/32 ТУ 92-891.029-91 |  | шт/EA | 1 | [6 empty] | НПС Атырау
33 | Воронка фильтрующая без шлифа ВФ-1-40 пор.40 |  | шт/EA | 1 | [6 empty] | НПС Атырау
34 | Колба вытяжная с патрубком для шланга 29/32, с усиленным краем, 500 мл |  | шт/EA | 1 | [6 empty] | НПС Атырау
35 | Пломба для арбитражных проб ФАСТ 220 (рабочая длина - 220 мм, общая - 305 мм, материал полипропилен) |  | шт/EA | 1 | [6 empty] | НПС Атырау
36 | Скотч двухсторонний 50мм (рулон) |  | шт/EA | 1 | [6 empty] | НПС Атырау
37 | Колба Энглера КРН-125 d=17мм ТС РОССИЯ 4.01.01.2040 |  | шт/EA | 1 | [6 empty] | НПС Атырау
38 | ГСО 8356-03 по ГОСТ 20287 температура застывания -13…-16oC |  | шт/EA | 1 | [6 empty] | НПС Атырау
39 | Стандартный образец газовых смесей с сернистыми соединениями (сероводород, метил и этилмеркаптаны) в азоте, 10 ppm |  | шт/EA | 1 | [6 empty] | НПС Атырау
40 | Бюксы высокие КШ 34/12 |  | шт/EA | 1 | [6 empty] | НПС Атырау
41 | Цилиндр мерный 2 класс (подтв) 50 мл с носиком и стекл.основанием 1-50-2 |  | шт/EA | 1 | [6 empty] | НПС Атырау
42 | Силикагель марки АСКГ с размером зерен 0,2-0,5 мм ГОСТ 3956-76 |  | кг/KG | 1 | [6 empty] | НПС Атырау
43 | Стакан высокий В-1-800 ТС из термостойкого стекла на 800 мл |  | шт/EA | 1 | [6 empty] | НПС Атырау
44 | Стакан высокий В-1-250 ТС из термостойкого стекла на 250 мл |  | шт/EA | 1 | [6 empty] | НПС Атырау
45 | Колба коническая Кн-1-50-14/23 ТС |  | шт/EA | 1 | [6 empty] | НПС Атырау
46 | Колба круглодонная К-1-100-29/32 ТС |  | шт/EA | 1 | [6 empty] | НПС Атырау
47 | Изгиб И<75*2К-29/32-14/23 ТС |  | шт/EA | 1 | [6 empty] | НПС Атырау
48 | Чашка фарфоровая №5 250 мл |  | шт/EA | 1 | [6 empty] | НПС Атырау
49 | Респираторы одноразовые |  | шт/EA | 1 | [6 empty] | НПС Атырау
50 | Бензол, чда |  | кг/KG | 1 | [6 empty] | НПС Атырау
51 | Азот газообразный 40 дм3 (заправка в баллон и техническое освидетельствование баллона) (азот технический, чистота - 99,99 %) |  | шт/EA | 1 | [6 empty] | НПС Атырау | Просим уточнить чистоту, марку азота | азот технический, чистота - 99,99 % | Азот технический , чистота 99,9
52 | Цилиндр на 500 мл отечественный 1-500-2 |  | шт/EA | 1 | [6 empty] | НПС Атырау
53 | Стакан В-1-400ТС |  | шт/EA | 1 | [6 empty] | НПС Атырау
54 | Груша ПВХ, 120 мл |  | шт/EA | 1 | [6 empty] | НПС Атырау
55 | Септа 11мм 50шт/упаковка |  | шт/EA | 1 | [6 empty] | НПС Атырау
56 | Чаша выпаривательная №6 (450мл) по ГОСТ 9147-80 |  | шт/EA | 1 | [6 empty] | НПС Атырау
57 | Чаша выпаривательная №7 (850мл) |  | шт/EA | 1 | [6 empty] | НПС Атырау
58 | Чистящий порошок Пемолюкс |  | шт/EA | 1 | [6 empty] | НПС Атырау
59 | Перчатки "ТАЧ Н ТАФФ" размер 7-7,5 (с пудрой) |  | пара/PAIR | 1 | [6 empty] | НПС Атырау
60 | Перчатки "ТАЧ Н ТАФФ" размер 8-8,5 (с пудрой) |  | пара/PAIR | 1 | [6 empty] | НПС Атырау
61 | Электроды для PН-метра pH 315i |  | шт/EA | 1 | [6 empty] | НПС Атырау
62 | Плёнка Майларовая к серомеру SPECTRO 200T, 0,00024” – 6 , 3” x 300’ рул |  | шт/EA | 1 | [6 empty] | НПС Атырау
63 | Жидкое крем-мыло |  | шт/EA | 1 | [6 empty] | НПС Атырау
64 | Бумага для анализатора серы SLFA-20 |  | шт/EA | 1 | [6 empty] | НПС Атырау
65 | Камешки для кипячения, тип А |  | шт/EA | 1 | [6 empty] | НПС Атырау
66 | Упаковочная прозрачная пленка Parafilm, размер 100х38, рулон |  | шт/EA | 1 | [6 empty] | НПС Атырау
67 | Стандартный образец массовой доли серы СН-0,200-ЭК (0,180-0,220%) (100 мл) минеральном масле, ГСО 8494 |  | шт/EA | 1 | [6 empty] | НПС Атырау
68 | ГСО кинематическая вязкость РЭВ-20 (8-11мм2/с при 40С), 100 мл |  | шт/EA | 1 | [6 empty] | НПС Атырау
69 | Теплоноситель Крио 30 20л |  | шт/EA | 1 | [6 empty] | НПС Атырау
70 | Бумага для принтера (5 рулонов/упак) анализатор серы Horiba |  | шт/EA | 1 | [6 empty] | НПС Атырау | указать для какого прибора |  | анализатор серы Horiba
71 | Колба, 500 мл |  | шт/EA | 1 | [6 empty] | НПС Атырау | марка колбы | колба для вакуумного насоса РС 3001 VARIO pro | колба для вакуумного насоса РС 3001 VARIO pro каталожный номер 20638497 (Vacuubrand)
72 | Стандарт электропроводимости 84 мкСм/cм 250мл |  | шт/EA | 1 | [6 empty] | НПС Атырау
73 | pH 4.01 буферный раствор 250 мл |  | шт/EA | 1 | [6 empty] | НПС Атырау
74 | pH 7.00 буферный раствор 250 мл |  | шт/EA | 1 | [6 empty] | НПС Атырау
75 | pH 9.21 буферный раствор 250 мл |  | шт/EA | 1 | [6 empty] | НПС Атырау
76 | Запасное наполнение для дехлорирующего фильтра (для дистиллятора GFL-2004 ) |  | шт/EA | 1 | [6 empty] | НПС Атырау
77 | Наполнение для фосфатного картириджа (для дистиллятора GFL-2004) |  | шт/EA | 1 | [6 empty] | НПС Атырау
78 | Картиридж SimpliPak 1 |  | шт/EA | 1 | [6 empty] | НПС Атырау
79 | Картридж SimpliPak 2 |  | шт/EA | 1 | [6 empty] | НПС Атырау
80 | Картридж SimpliPak 3 |  | шт/EA | 1 | [6 empty] | НПС Атырау
81 | Реагент HYDRANAL - Standard 10, 10х8мл |  | шт/EA | 1 | [6 empty] | НПС Атырау
82 | Электрод DM143-SC для вольтамперометрии (титрование по Фишеру) |  | шт/EA | 1 | [6 empty] | НПС Атырау
83 | Груша ПВХ 30мл |  | шт/EA | 1 | [6 empty] | НПС Атырау
84 | Трубка ПВХ внутр. диаметр 10 мм |  | м/M | 1 | [6 empty] | НПС Атырау
85 | Скотч упаковочный |  | шт/EA | 1 | [6 empty] | НПС Атырау
86 | Информационная табличка обозначения ответственного за ТБ и ПБ размером 305х405мм (пластина на ПВХ основе толщ 3мм, наклейка на основе самоклеящейся пленки Oracal) с кармашком из прозрачного оргстекла |  | шт/EA | 1 | [6 empty] | НПС Атырау
87 | Индикаторный силикагель, 1 кг |  | шт/EA | 1 | [6 empty] | НПС Атырау
88 | Бумага индикаторная с ацетатом свинца, пачка |  | упак/PACK | 1 | [6 empty] | НПС Атырау
89 | ГСО фракционный состав нефти, ФС-ТЦСМ 480 мл Н.К. 50оС |  | шт/EA | 1 | [6 empty] | НПС Атырау
90 | Нефрас С2-80/120 ТУ 38.401.-67-108-92 высший сорт |  | л/LIT | 1 | [6 empty] | НПС Атырау
91 | Калий хлористый хч ГОСТ 4234-77 |  | кг/KG | 1 | [6 empty] | НПС Атырау
92 | ГСО массовой доли воды в нефти СТ-Н-В диапазон 0,03-0,1 %; фас. 0,25 дм3 |  | шт/EA | 1 | [6 empty] | НПС Атырау
93 | ГСО массовой концентрации хлористых солей в нефти СТ-Н-ХС диапазон 2-10 мг/дм3; фас.0,25 дм3 |  | шт/EA | 1 | [6 empty] | НПС Атырау
94 | ГСО массовой концентрации хлористых солей в нефти СТ-Н-ХС диапазон 10-50 мг/дм3; фас.0,25 дм3 |  | шт/EA | 1 | [6 empty] | НПС Атырау
95 | ГСО массовой доли серы в минеральном масле СН-0,000-НС, фас.0,100 дм3 |  | шт/EA | 1 | [6 empty] | НПС Атырау
96 | ГСО давления насыщенных паров нефти СТ-Н-ДНП диапазон 0-35 кПа; фас.0,4 дм3 |  | шт/EA | 1 | [6 empty] | НПС Атырау
97 | ГСО состава и свойств нефти (СТ-Н-ПВС) Комплект из 2-х пластиковых флаконов объемом 2,1 дм3 |  | компл/SET | 1 | [6 empty] | НПС Атырау
98 | Кислота азотная ГОСТ 4461-77, 65% |  | кг/KG | 1 | [6 empty] | НПС Атырау
99 | Вискозиметр ВНЖ 1,08 |  | шт/EA | 1 | [6 empty] | НПС Атырау
100 | Вискозиметр ВНЖ 1,41 |  | шт/EA | 1 | [6 empty] | НПС Атырау
101 | Анемометр TESTO-410-1 |  | шт/EA | 1 | [6 empty] | НПС Атырау
102 | Ячейка для титрования, 250 мл |  | шт/EA | 1 | [6 empty] | НПС Атырау |  |  | стакан для титрования на титраторе V10S, каталожный номер 51107463 (Mettler Toledo)
103 | Вата медицинская гигроскопическая по ГОСТ 5556-81, 250г, н/с |  | кг/KG | 1 | [6 empty] | НПС Атырау
104 | Реагент HYDRANAL-Titrant 5 |  | шт/EA | 1 | [6 empty] | НПС Атырау
105 | Реагент HYDRANAL-Solvent |  | шт/EA | 1 | [6 empty] | НПС Атырау
106 | Силикагель-индикатор по ГОСТ 8984-75 |  | кг/KG | 1 | [6 empty] | НПС Атырау
107 | Разливочная бутыль емкостью 5 л с краном BSP |  | шт/EA | 1 | [6 empty] | НПС Атырау
108 | ГСО 8547-2004 МДНП ТЦСМ Массовая доля парафина в пределах 7,0-15,0% фас.480мл |  | шт/EA | 1 | [6 empty] | НПС Атырау
109 | Запасной флакон, объём 200 мл |  | шт/EA | 1 | [6 empty] | НПС Атырау |  |  | средство увлажняющее офтальмологическое Plum pH Neutral 200 мл для промывания глаз
110 | Раствор Plum Ай Восс, хлорид натрия 0,9%, |  | шт/EA | 1 | [6 empty] | НПС Атырау
111 | Пакет салфеток для очистки ран QuickClean |  | упак/PACK | 1 | [6 empty] | НПС Атырау
112 | Пакет с водостойкими одноразовыми пластырями |  | упак/PACK | 1 | [6 empty] | НПС Атырау
113 | Пакет с текстильными пластырями |  | упак/PACK | 1 | [6 empty] | НПС Атырау
114 | Термогигрометр с функцией отображения давления Testo 622 |  | шт/EA | 1 | [6 empty] | НПС Атырау
115 | Термогигрометр ТН-14 |  | шт/EA | 1 | [6 empty] | НПС Атырау
116 | Лабораторный коврик 350 х 350 мм |  | шт/EA | 1 | [6 empty] | НПС Атырау | указать размеры |  | 350 х 350 мм
117 | Батарейка ААА щелочная "DURACELL LR03-4BL BASIC" в блистере 4шт. MN 2400 |  | шт/EA | 1 | [6 empty] | НПС Атырау
118 | Батарейка AA щелочная "DURACELL LR6-4BL TURBO" в блистере 4шт. MN 1500 TURBO или Energizer |  | шт/EA | 1 | [6 empty] | НПС Атырау
119 | Н-Гептан эталонный чда по ГОСТ 25828-83 |  | л/LIT | 1 | [6 empty] | НПС Атырау
120 | Н-Гексан ХЧ |  | л/LIT | 1 | [6 empty] | НПС Атырау
121 | ГСО СТ-Н-П с аттест.значением 1,5-6 % (фасовка 100 мл) Наличие паспорта, максимальный срок хранения |  | шт/EA | 1 | [6 empty] | НПС Атырау
122 | ГСО массовая доля серы СТ-Н-С диапазон от 0,2-0,50% |  | шт/EA | 1 | [6 empty] | НПС Атырау
123 | ГСО массовая доля серы СТ-Н-С диапазон от 0,47-0,7% |  | шт/EA | 1 | [6 empty] | НПС Атырау
124 | Самоклеящаяся информационная табличка размер 210х150мм "Ртуть (II) азотнокислая 1-водная по ГОСТ 4520, х.ч. или ч.д.а." |  | шт/EA | 1 | [6 empty] | НПС Атырау
125 | Самоклеящаяся информационная табличка размер 210х150мм "1,5-дифенилкарбазид 1%-ный спиртовой раствор " |  | шт/EA | 1 | [6 empty] | НПС Атырау
126 | Кислота азотная по ГОСТ 4461, х.ч. или ч.д.а. Самоклеящаяся информационная табличка размер 210х150мм |  | шт/EA | 1 | [6 empty] | НПС Атырау
127 | Кислота серная по ГОСТ 4204, х.ч. или ч.д.а. Самоклеящаяся информационная табличка размер 210х150мм |  | шт/EA | 1 | [6 empty] | НПС Атырау
128 | Самоклеящаяся информационная табличка размер 210х150мм "Натрий хлористый по ГОСТ 4233, х.ч. ил ч.д.а." |  | шт/EA | 1 | [6 empty] | НПС Атырау
129 | Самоклеящаяся информационная табличка размер 210х150мм "Натрия гидроокись по ГОСТ 4328, х.ч. ил ч.д.а. " |  | шт/EA | 1 | [6 empty] | НПС Атырау
130 | Самоклеящаяся информационная табличка размер 210х150мм "Спирт этиловый ректифицированный технический по ГОСТ 18300, высший сорт" |  | шт/EA | 1 | [6 empty] | НПС Атырау
131 | Самоклеящаяся информационная табличка размер 210х150мм "Толуол по ГОСТ 5789 или 14710" |  | шт/EA | 1 | [6 empty] | НПС Атырау
132 | Самоклеящаяся информационная табличка размер 210х150мм "Ксилол нефтяной по ГОСТ 9410" |  | шт/EA | 1 | [6 empty] | НПС Атырау
133 | Самоклеящаяся информационная табличка размер 210х150мм "Ацетон по ГОСТ 2603, ч.д.а." |  | шт/EA | 1 | [6 empty] | НПС Атырау
134 | Самоклеящаяся информационная табличка размер 210х150мм "Деэмульгатор: диссольван 4411, проксанол 305" |  | шт/EA | 1 | [6 empty] | НПС Атырау
135 | Самоклеящаяся информационная табличка размер 210х150мм "Бензол по ГОСТ 5955-75" |  | шт/EA | 1 | [6 empty] | НПС Атырау
136 | Самоклеящаяся информационная табличка размер 210х150мм "Нефрас С 80/120" |  | шт/EA | 1 | [6 empty] | НПС Атырау
137 | Самоклеящаяся информационная табличка размер 210х150мм "н-Гексан, ч.д.а." |  | шт/EA | 1 | [6 empty] | НПС Атырау
138 | Самоклеящаяся информационная табличка размер 210х150мм "н-Гептан эталонный по ГОСТ 25828" |  | шт/EA | 1 | [6 empty] | НПС Атырау
139 | Самоклеящаяся информационная табличка размер 210х150мм "Силикагель марки АСКГ по ГОСТ 3956" |  | шт/EA | 1 | [6 empty] | НПС Атырау
140 | Кислота соляная по ГОСТ 3118 Самоклеящаяся информационная табличка размер 210х150мм |  | шт/EA | 1 | [6 empty] | НПС Атырау
141 | Самоклеящаяся информационная табличка размер 210х150мм "Хлористый (IV) титан по ТУ 6-09-2118-77" |  | шт/EA | 1 | [6 empty] | НПС Атырау
142 | Самоклеящаяся информационная табличка размер 297 х 210 мм "Ртуть (II) азотнокислая 1-водная по ГОСТ 4520, х.ч. или ч.д.а." |  | шт/EA | 1 | [6 empty] | НПС Атырау
143 | Кислота азотная по ГОСТ 4461, х.ч. или ч.д.а. Самоклеящаяся информационная табличка размер 297 х 210 мм |  | шт/EA | 1 | [6 empty] | НПС Атырау
144 | Кислота серная по ГОСТ 4204, х.ч. или ч.д.а. Самоклеящаяся информационная табличка размер 297 х 210 мм |  | шт/EA | 1 | [6 empty] | НПС Атырау
145 | Самоклеящаяся информационная табличка размер 297 х 210 мм "Толуол по ГОСТ 5789 или 14710" |  | шт/EA | 1 | [6 empty] | НПС Атырау |  |  | Приложение №9
146 | Самоклеящаяся информационная табличка размер 297 х 210 мм "Ксилол нефтяной по ГОСТ 9410" |  | шт/EA | 1 | [6 empty] | НПС Атырау |  |  | Приложение №9
147 | Самоклеящаяся информационная табличка размер 297 х 210 мм "Ацетон по ГОСТ 2603, ч.д.а." |  | шт/EA | 1 | [6 empty] | НПС Атырау
148 | Самоклеящаяся информационная табличка размер 297 х 210 мм "Бензол по ГОСТ 5955-75 " |  | шт/EA | 1 | [6 empty] | НПС Атырау
149 | Самоклеящаяся информационная табличка размер 297 х 210 мм "Нефрас С 80/120" |  | шт/EA | 1 | [6 empty] | НПС Атырау
150 | Самоклеящаяся информационная табличка размер 297 х 210 мм "н-Гексан, ч.д.а." |  | шт/EA | 1 | [6 empty] | НПС Атырау
151 | Самоклеящаяся информационная табличка размер 297 х 210 мм "н-Гептан эталонный по ГОСТ 25828" |  | шт/EA | 1 | [6 empty] | НПС Атырау
152 | Самоклеящаяся информационная табличка размер 297 х 210 мм "Силикагель марки АСКГ по ГОСТ 3956" |  | шт/EA | 1 | [6 empty] | НПС Атырау
153 | Кислота соляная по ГОСТ 3118 Самоклеящаяся информационная табличка размер 297 х 210 мм |  | шт/EA | 1 | [6 empty] | НПС Атырау
154 | Самоклеящаяся информационная табличка 297 х 210 мм "Этанол" |  | шт/EA | 1 | [6 empty] | НПС Атырау
155 | Самоклеящаяся информационная табличка 297 х 210 мм "Гидроксид натрия" |  | шт/EA | 1 | [6 empty] | НПС Атырау
156 | Самоклеящаяся информационная табличка 297 х 210 мм "Хлорид кальция" |  | шт/EA | 1 | [6 empty] | НПС Атырау
157 | Самоклеящаяся информационная табличка 297 х 210 мм "Хлорид титана" |  | шт/EA | 1 | [6 empty] | НПС Атырау
158 | Самоклеящаяся информационная табличка 210 х 150 мм "Этанол" |  | шт/EA | 1 | [6 empty] | НПС Атырау
159 | Самоклеящаяся информационная табличка 210 х 150 мм "Гидроксид натрия" |  | шт/EA | 1 | [6 empty] | НПС Атырау
160 | Самоклеящаяся информационная табличка 210 х 150 мм "Хлорид кальция" |  | шт/EA | 1 | [6 empty] | НПС Атырау
161 | Самклеящаяся информационная табличка 210 х 150 мм "Хлорид титана" |  | шт/EA | 1 | [6 empty] | НПС Атырау
162 | Защита рук. Крем для рук регенерирующий восстанавливающий Ренопро |  | шт/EA | 1 | [6 empty] | НПС Атырау
163 | Защита рук. Средство для удаления широкого спектра загрязнений (масло, жир и др.) крем ТАФФСКРАБ. Торговой марки «Кемилайн» |  | шт/EA | 1 | [6 empty] | НПС Атырау
164 | ГСО нефти на естественной основе СТ-Н-ВХМ |  | шт/EA | 1 | [6 empty] | НПС Атырау
165 | Пробка силиконовая конус без канала № 20 |  | шт/EA | 1 | [6 empty] | НПС Атырау
166 | Пробка силиконовая конус без канала № 34 |  | шт/EA | 1 | [6 empty] | НПС Атырау
167 | ГСО СН-ВНИИМ-0,10, фасовка 100 мл |  | шт/EA | 1 | [6 empty] | НПС Атырау
168 | ГСО СН-ВНИИМ-0,60, фасовка 100 мл |  | шт/EA | 1 | [6 empty] | НПС Атырау
169 | ГСО СН-ВНИИМ-1,0, фасовка 100 мл |  | шт/EA | 1 | [6 empty] | НПС Атырау
170 | ГСО ТЗ-4, фасовка 50 мл |  | шт/EA | 1 | [6 empty] | НПС Атырау
171 | ГСО СН-0,100-НС 9407-2009 ( 0,090-0,110% масс.) 100 мл |  | шт/EA | 1 | [6 empty] | НПС Атырау
172 | ГСО СН-0,500-НС 9409-2009 ( 0,450-0,550% масс.) 100 мл |  | шт/EA | 1 | [6 empty] | НПС Атырау
173 | ГСО СН-1,000-НС 9410-2009 (0,900-1,100% масс.) 100 мл |  | шт/EA | 1 | [6 empty] | НПС Атырау
174 | ГСО ПЛ-870-НС 9348-2009 диапазон 865,0-870,0 500 мл |  | шт/EA | 1 | [6 empty] | НПС Атырау
175 | Микрошприц SGE-Chromatec-03-100 мкл газоплотный, фиксированная игла, косоугольный срез |  | шт/EA | 1 | [6 empty] | НПС Атырау
176 | Воронка В-36-50ХС |  | шт/EA | 1 | [6 empty] | НПС Атырау
177 | Воронка -56-80ХС |  | шт/EA | 1 | [6 empty] | НПС Атырау
178 | Бумага фильтровальная по ГОСТ 12026, наличие паспорта |  | рулон/RL | 1 | [6 empty] | НПС Атырау
179 | Ртуть (II) азотнокислая, 1-водн. ЧДА, имп. упаковка 50 гр. |  | упак/PACK | 1 | [6 empty] | НПС Атырау
180 | 1,5-дифенилкарбазид (25 грамм) |  | упак/PACK | 1 | [6 empty] | НПС Атырау
181 | Газовый шприц, 1 мл |  | шт/EA | 1 | [6 empty] | НПС Атырау | указать марку/модель хроматографа, для которого потребуется шприц , требуется ли метрологическое обеспечение |  | для ГХ "Хроматэк-Кристалл 5000" исп. 2, (паспорт с первичной поверкой)
182 | Колба 125 мл к OptiDist, упаковка 2 шт |  | упак/PACK | 1 | [6 empty] | НПС Атырау
183 | Переход, А=29/32, В=14/23 по ГОСТ 25336-82 |  | шт/EA | 1 | [6 empty] | НПС Атырау
184 | ПГС сероводород-метилмеркаптан-этилмеркаптаны 20-30 ррм . Бал 5дм3 |  | шт/EA | 1 | [6 empty] | НПС Атырау
185 | ПГС сероводород-метилмеркаптан-этилмеркаптаны 50-60 ррм . Бал 5дм3 |  | шт/EA | 1 | [6 empty] | НПС Атырау
186 | СО давления насыщенных паров газожидкостной равновесной системы (углеводороды) ГСО 10436-2014 ДНП-3 объем 140мл |  | шт/EA | 1 | [6 empty] | НПС Атырау
187 | ГСО СТ-Н-В с аттест.значением 0,1-0,3 % (фасовка 250 мл) с сертификатом об утверждении типа, описанием типа, паспортом и максимальным сроком годности |  | шт/EA | 1 | [6 empty] | НПС Атырау
188 | Насадка Н1-29/32-14/23-14/23 (Вюрца) |  | шт/EA | 1 | [6 empty] | НПС Атырау
189 | Бумажное полотенце листовые, Z-сложение, 200 шт, 2 слоя |  | упак/PACK | 1 | [6 empty] | НПС Атырау | указать сколько слоев, сколько листов | листовые, Z-сложение, 200 шт, 2 слоя | листовые, Z-сложение, 200 шт, 2 слоя
190 | ГСО давления насыщенных паров нефти СТ-Н-ДНП диапазон 35- 70 кПа; фас.0,4 дм3 |  | шт/EA | 1 | [6 empty] | НПС Атырау
191 | Колба коническая Кн-2-250-34 ТХС |  | шт/EA | 1 | [6 empty] | НПС Атырау
192 | Стандарт электропроводимости 12.88 мСм/cм 250мл |  | шт/EA | 1 | [6 empty] | НПС Атырау
193 | Стандарт электропроводимости 1413 мкСм/cм 250мл |  | шт/EA | 1 | [6 empty] | НПС Атырау
194 | Бумага индикаторная PEHANON pH 1-12 |  | упак/PACK | 1 | [6 empty] | НПС Атырау
195 | Канистра из PE-HD для хранения ЛВЖ, объём 7,5 л |  | шт/EA | 1 | [6 empty] | НПС Атырау
196 | Калия гидроксид, 0,5 кг |  | кг/KG | 1 | [6 empty] | НПС Атырау
197 | Самоклеящаяся информационная табличка размер 100x150 мм "Натрий хлористый по ГОСТ 4233, х.ч. ил ч.д.а" |  | шт/EA | 1 | [6 empty] | НПС Атырау
198 | Самоклеящаяся информационная табличка размер 100x150 мм "Натрия гидроокись по ГОСТ 4328, х.ч. ил ч.д.а." |  | шт/EA | 1 | [6 empty] | НПС Атырау
199 | Самоклеящаяся информационная табличка размер 100x150 мм "Спирт этиловый ректифицированный технический по ГОСТ 18300, высший сорт" |  | шт/EA | 1 | [6 empty] | НПС Атырау
200 | Самоклеящаяся информационная табличка размер 100x150 мм "Толуол по ГОСТ 5789 или 14710" |  | шт/EA | 1 | [6 empty] | НПС Атырау
201 | Самоклеящаяся информационная табличка размер 100x150 мм "Ксилол нефтяной по ГОСТ 9410" |  | шт/EA | 1 | [6 empty] | НПС Атырау
202 | Самоклеящаяся информационная табличка размер 100x150 мм "Ацетон по ГОСТ 2603, ч.д.а." |  | шт/EA | 1 | [6 empty] | НПС Атырау
203 | Самоклеящаяся информационная табличка размер 100x150 мм "Деэмульгатор: диссольван 4411, проксанол 305" |  | шт/EA | 1 | [6 empty] | НПС Атырау
204 | Самоклеящаяся информационная табличка размер 100x150 мм "Бензол по ГОСТ 5955-75" |  | шт/EA | 1 | [6 empty] | НПС Атырау
205 | Самоклеящаяся информационная табличка размер 100x150 мм "Нефрас С 80/120" |  | шт/EA | 1 | [6 empty] | НПС Атырау
206 | Самоклеящаяся информационная табличка размер 100x150 мм "н-Гексан, ч.д.а." |  | шт/EA | 1 | [6 empty] | НПС Атырау
207 | Самоклеящаяся информационная табличка размер 100x150 мм "н-Гептан эталонный по ГОСТ 25828" |  | шт/EA | 1 | [6 empty] | НПС Атырау
208 | Самоклеящаяся информационная табличка размер 100x150 мм "Хлористый (IV) титан по ТУ 6-09-2118-77" |  | шт/EA | 1 | [6 empty] | НПС Атырау
209 | Самоклеящаяся информационная табличка размер 100x150 мм "Ртуть (II) азотнокислая 1-водная по ГОСТ 4520, х.ч. или ч.д.а." |  | шт/EA | 1 | [6 empty] | НПС Атырау
210 | Самоклеящаяся информационная табличка размер 100x150 мм "Силикагель марки АСКГ по ГОСТ 3956" |  | шт/EA | 1 | [6 empty] | НПС Атырау
211 | Самоклеящаяся информационная табличка размер 100x150 мм "Хлорид кальция" |  | шт/EA | 1 | [6 empty] | НПС Атырау
212 | ГСО ДНП-ПА-10/ метод расширения, фасовка 100 мл |  | шт/EA | 1 | [6 empty] | НПС Атырау
213 | ГСО ДНП-ПА-40/ метод расширения, фасовка 100 мл |  | шт/EA | 1 | [6 empty] | НПС Атырау
214 | Н-ФСП фракционного состава и массовой доли парафина в нефти, ГСО 9023-2008 |  | шт/EA | 1 | [6 empty] | НПС Атырау
215 | Информационная табличка (наклейка на основе самоклеящейся пленки Oracal) с соотвествующими надписями размером 300х110мм |  | шт/EA | 1 | [6 empty] | НПС Атырау
216 | Ортоксилол нефтяной по ТУ 38.101254-72, высший сорт |  | л/LIT | 1 | [6 empty] | НПС Атырау
217 | Стандартный образец массовой доли серы ГСО СН-1,500-НС (1,35-1,65%) (100 мл) |  | шт/EA | 1 | [6 empty] | НПС Атырау
218 | Стандартный образец массовой доли серы ГСО СН-2,000-НС (1,80-2,20%) (100 мл) |  | шт/EA | 1 | [6 empty] | НПС Атырау
219 | Промывалка VIT, с широким горлом на 500мл, маркировка толуол, кат. №1352949 |  | шт/EA | 1 | [6 empty] | НПС Атырау
220 | Картридж с чёрной красящей лентой для принтера Citizen CBM-910 вискозиметра Штабингера |  | шт/EA | 1 | [6 empty] | НПС Атырау
221 | Микрошприц SGE-Chromatec-05-1 мл |  | шт/EA | 1 | [6 empty] | НПС Атырау
222 | Белизна, 1л |  | шт/EA | 1 | [6 empty] | НПС Атырау
223 | Септа 13 мм |  | упак/PACK | 1 | [6 empty] | НПС Атырау
224 | Устройство для сушки посуды |  | шт/EA | 1 | [6 empty] | НПС Атырау
225 | Термометр лабораторный электронный , диапазон -50 °С..300 °С, разрешение 0,01°С, погрешность 0,05 °С |  | шт/EA | 1 | [6 empty] | НПС Атырау
226 | Колбонагреватель Wise Therm с аналоговым контроллером для круглодонных колб, 1000 мл |  | шт/EA | 1 | [6 empty] | НПС Атырау
227 | Плитка STUART, рабочая поверхность керамика |  | шт/EA | 1 | [6 empty] | НПС Атырау
228 | Чистящая паста для рук. Артикул. 08939000-Wurth.1 банка - 4000 мл |  | л/LIT | 1 | [6 empty] | НПС Атырау
229 | Индикаторный силикагель |  | кг/KG | 1 | [6 empty] | НПС Атырау
230 | Термометр лабораторный электронный, в базовом комплекте с датчиком из нержавеющей стали длиной 90 мм, с разъемным соединением и кабелем–удлинителем длиной 1,2 м - ЛТ-300-90Н |  | шт/EA | 1 | [6 empty] | НПС Атырау
231 | Шланг вакуумный Tugon R-3603 Vac, ID/OD 6,4/9,6 мм |  | шт/EA | 1 | [6 empty] | НПС Атырау
232 | Корзина для транспортировки бутылок Kartell, на 4 места, D до 120 мм |  | шт/EA | 1 | [6 empty] | НПС Атырау
233 | Моющее средство для мытья стеклянной посуды, фасовка - 5 литров |  | шт/EA | 1 | [6 empty] | НПС Атырау
234 | Шапочка защитная |  | упак/PACK | 1 | [6 empty] | НПС Атырау
235 | Холстопрошивное полотно светлое, ширина 150 см., длина рулона 50 м, стежок 2.5 мм плотность 200 г/м2. -ГОСТ 14253-82 |  | рулон/RL | 1 | [6 empty] | НПС Атырау |  |  | производитель любой, каталожного номера нет
236 | ГСО вязкости жидкостей РЭВ-2-НС, объём 500 мл |  | шт/EA | 1 | [6 empty] | НПС Атырау
237 | ГСО вязкости жидкостей РЭВ-5-НС, объём 500 мл |  | шт/EA | 1 | [6 empty] | НПС Атырау
238 | ГСО вязкости жидкостей РЭВ-20-ЭК, объём 500 мл |  | шт/EA | 1 | [6 empty] | НПС Атырау
239 | ГСО вязкости жидкостей РЭВ-30-НС, объём 500 мл |  | шт/EA | 1 | [6 empty] | НПС Атырау
240 | ГСО вязкости жидкостей РЭВ-60-ЭК, объём 500 мл |  | шт/EA | 1 | [6 empty] | НПС Атырау
241 | Блок питания TDK-Lambda NV-175 для анализатора MINIVAP Expert |  | шт/EA | 1 | [6 empty] | НПС Атырау
242 | Сервисный комплект генератора азота 606272351 |  | шт/EA | 1 | [6 empty] | НПС Атырау
243 | Сервисный набор (категория С) для генератора азота G1110E |  | шт/EA | 1 | [6 empty] | НПС Атырау
244 | Огнетушащий газ FM-200 |  | кг/KG | 1 | [6 empty] | НПС Атырау
245 | Поддон для реактивов ПП, размер 410 х 205 х 45 мм |  | шт/EA | 1 | [6 empty] | НПС Атырау
246 | Поддон для реактивов ПП, размер 400 х 225 х 60 мм |  | шт/EA | 1 | [6 empty] | НПС Атырау
247 | Картридж лазерный чёрный для ML-3310 ND |  | шт/EA | 1 | [6 empty] | НПС Атырау
248 | Штамп самонаборный (сменная подушечка синего цвета), 3 строки, кириллица, размер 38 х 14 мм |  | шт/EA | 1 | [6 empty] | НПС Атырау
249 | Стиральный порошок |  | шт/EA | 1 | [6 empty] | НПС Атырау | укзать марку, объем | марка любая, 350 г | марка любая, 350 г
250 | Силикагель КСКГ (кг) |  | кг/KG | 1 | [6 empty] | НПС Атырау
251 | Комплект ГСО SMO10(HL) для калибровки и поверки: 0; 0,05; 0,3; 0,75; 1; 2 вес.% S |  | шт/EA | 1 | [6 empty] | НПС Атырау
252 | Сервисный комплект генератора азота 606202385 |  | шт/EA | 1 | [6 empty] | НПС Атырау
253 | Силиконовая пробка конус без канала №47 |  | шт/EA | 1 | [6 empty] | НПС Атырау
254 | Кран соединительный К1Х-1-40-4,0 ТС |  | шт/EA | 1 | [6 empty] | НПС Атырау
255 | Септум виалы G074Y-19/065-SKFW16-D на 10мл высота 65мм, диаметр до 19 мм |  | упак/PACK | 1 | [6 empty] | НПС Атырау
256 | Весы электронные, грузоподъемностью до 1000кг, размер платформы 1500х1500мм |  | шт/EA | 1 | [6 empty] | НПС Атырау
257 | Тетрахлорид титана в ампулах по 250 мл для анализа |  | упак/PACK | 1 | [6 empty] | НПС Атырау
258 | ПЛ-870-ЭК ГСО 8620-2004 диапазон 865,00-870, 0 500мл |  | шт/EA | 1 | [6 empty] | НПС Атырау
259 | ФС-ДТ-ЭК ГСО 8786-2006 МСО 1476:2008 (180-350 С), 110мл с паспортом, сертификатом об утверждении типа, описанием типа, максимальным сроком хранения |  | шт/EA | 1 | [6 empty] | НПС Атырау
260 | ГСО массовой доли серы в минеральном масле СН-0,000-ЭК ГСО 8170-2002 0,000-0,002%масс. 100мл |  | шт/EA | 1 | [6 empty] | НПС Атырау
261 | СН-0,100-ЭК ГСО 8175-2002 0,090-0,110%масс. 100мл |  | шт/EA | 1 | [6 empty] | НПС Атырау
262 | СН-1,000-ЭК ГСО 8177-2002 0,900-1,100%масс. 100мл |  | шт/EA | 1 | [6 empty] | НПС Атырау
263 | СН-0,500-ЭК ГСО 8176-2002 0,450-0,550%масс. 100мл |  | шт/EA | 1 | [6 empty] | НПС Атырау
264 | Стандартный образец массовой доли серы СН-1,500-ЭК ГСО 8495-2003 1,350-1,650%масс. 100мл |  | шт/EA | 1 | [6 empty] | НПС Атырау
265 | Стандартный образец массовой доли серы СН-2,000-ЭК ГСО 8496-2003 1,800-2,200%масс. 100мл |  | шт/EA | 1 | [6 empty] | НПС Атырау
266 | ГСО массовой доли серы в минеральном масле СН-5,000-ЭК ГСО 8179-2002 4,500-5,500%масс. 100мл |  | шт/EA | 1 | [6 empty] | НПС Атырау
267 | Дозатор артикул № 08919011 |  | шт/EA | 1 | [6 empty] | НПС Атырау
268 | Вискозиметр Кэннон-Фенске для непрозрачных жидкостей диапазон измерений 0,8-4 размер 50 |  | шт/EA | 1 | [6 empty] | НПС Атырау
269 | Вискозиметр Кэннон-Фенске для непрозрачных жидкостей, диапазон измерений 1,6-8 Сст. Размер 75 |  | шт/EA | 1 | [6 empty] | НПС Атырау
270 | Вискозиметр Кэннон-Фенске для непрозрачных жидкостей , диапазон измерений 3,0-15,0 Сст. Размер 100 |  | шт/EA | 1 | [6 empty] | НПС Атырау
271 | Вискозиметр Кэннон-Фенске для непрозрачных жидкостей с реверсированием потока, диапазон измерений 7-35 Сст. Размер 150 |  | шт/EA | 1 | [6 empty] | НПС Атырау
272 | Колба мерная со стеклянной пробкой 2-100-2 ГОСТ 1770-74 |  | шт/EA | 1 | [6 empty] | НПС Атырау
273 | Стандартный образец массовой доли парафинов в нефти, СО МДПН-ПА, ГСО 10149-2012, Аттестованное значение (4,0 .. 5,9) % |  | шт/EA | 1 | [6 empty] | НПС Атырау
274 | Стандартный образец массовой доли парафинов в нефти, СО МДПН-ПА, ГСО 10149-2012, Аттестованное значение (6,0.. 10) % |  | шт/EA | 1 | [6 empty] | НПС Атырау
275 | Цилиндр мерный 25 мл с пробкой, исполнение 4а, кл.2 |  | шт/EA | 1 | [6 empty] | НПС Атырау
276 | Кольцо 8.683.032 для газового хроматографа "Кристалл-5000" (10шт/уп) |  | упак/PACK | 1 | [6 empty] | НПС Атырау
277 | Лайнер 6.236.034 для газового хроматографа "Кристалл-5000" |  | шт/EA | 1 | [6 empty] | НПС Атырау
278 | Мембрана 7.010.019-01 для газового хроматографа "Кристалл-5000" (3х11 мм, 100 шт/уп, с низким газовыделением) |  | упак/PACK | 1 | [6 empty] | НПС Атырау
279 | Колонка CR-5, 30 м*0.53 мм*5.0 мкм для газового хроматографа "Кристалл-5000" |  | шт/EA | 1 | [6 empty] | НПС Атырау
280 | Блок фильтров 5.884.012 для газового хроматографа "Кристалл-5000" (три канала газа с адсорбционными фильтрами и стабилизирующими регуляторами давления) |  | шт/EA | 1 | [6 empty] | НПС Атырау
281 | Маркер лаковый Edding для универсальной маркировки |  | шт/EA | 1 | [6 empty] | НПС Атырау |  |  | цвет красный
282 | Силикагель КСКГ (фасовка 20 кг) |  | шт/EA | 1 | [6 empty] | НПС Атырау
283 | Реле давления DWYER серия CX-11 (7 бар) |  | шт/EA | 1 | [6 empty] | НПС Атырау
284 | Реле давления DWYER серия CX-12 (10 бар) |  | шт/EA | 1 | [6 empty] | НПС Атырау
285 | Тумблер SS-321 ON-OFF 10 A, 250 В |  | шт/EA | 1 | [6 empty] | НПС Атырау
286 | Колбонагреватель одноместный WHM-12013 500 мл DAIHAN |  | шт/EA | 1 | [6 empty] | НПС Атырау
287 | Катушка А7Е Соленоид, 220 В «Камоцци Пневматик» |  | шт/EA | 1 | [6 empty] | НПС Атырау
288 | Микропереключатель D44 10(3)/250 ~mT125 для NDI 440 |  | шт/EA | 1 | [6 empty] | НПС Атырау
289 | Информационная табличка (наклейка на основе светооражающей алмазной самоклеящейся пленки Scotchlite 3M) с соотвествующей надписью, размером 340х130мм |  | шт/EA | 1 | [6 empty] | НПС Атырау
290 | Химический реагент 19% раствор гипохлорита натрия марки А, фас. 25 кг |  | кг/KG | 1 | [6 empty] | НПС Атырау
291 | Силикагель КСКГ фас.25 кг |  | кг/KG | 1 | [6 empty] | НПС Атырау
292 | Пробка корковая 32/28 (упак 10шт) |  | упак/PACK | 1 | [6 empty] | НПС Атырау
293 | Фильтр для вентилятора анализатора серы SLFA-20 |  | шт/EA | 1 | [6 empty] | НПС Атырау
294 | Виалы 40 мл с горлом 24-400, с резьбой под винтовую крышку, размер виалы: 27,5мм * 95мм, размер горловины: 24-400, прозрачная |  | упак/PACK | 1 | [6 empty] | НПС Атырау
295 | Белая резьбовая крышка для виал с горлом ND24. Материал крышки - полипропилен. Диаметр 22мм. Центральное отверстие 15 мм |  | упак/PACK | 1 | [6 empty] | НПС Атырау
296 | Септа 24-400 натуральная PTFE/белый силикон, 22 мм, толщина 1,5 мм, 100 шт/уп, Импорт |  | упак/PACK | 1 | [6 empty] | НПС Атырау
297 | ГСО вязкости жидкостей РЭВ-2-ЭК, объём 250 мл |  | шт/EA | 1 | [6 empty] | НПС Атырау
298 | Упаковочная прозрачная пленка Parafilm, размер 50см*15м,, рулон |  | шт/EA | 1 | [6 empty] | НПС Атырау
299 | Трубка рентгеновская ТРМ -2-0,6/10 для анализатора серы СПЕКТРОСКАН |  | шт/EA | 1 | [6 empty] | НПС Атырау | указать модель анализатора серы и заводской номер, для которого требуется трубка рентгеновская ТРМ -2-0,6/10 для анализатора серы СПЕКТРОСКАН | анализатор серы СПЕКТРОСКАН S, з/н: 5731 и 51226 | для анализатора серы СПЕКТРОСКАН S, з/н: 5731 и 51226
300 | Ареометр для нефти 0,750 - 0,800 г/см3 BS 718 L50/SP |  | шт/EA | 1 | [6 empty] | НПС Атырау
301 | Груша ПВХ, 110 мл |  | шт/EA | 1 | [6 empty] | НПС Атырау
302 | Уплотнительная лента из ПТФЭ |  | шт/EA | 1 | [6 empty] | НПС Атырау |  |  | фум-лента ФУМ-2
303 | Колба круглодонная K-1-250-29/32 TC, 250мл |  | шт/EA | 1 | [6 empty] | НПС Атырау
304 | Ёршик для бюреток, длина 400мм, длина щётки 90мм, диаметр 4мм |  | шт/EA | 1 | [6 empty] | НПС Атырау
305 | Перчатки "ТАЧ Н ТАФФ" размер 7,5-8 (с пудрой) |  | пара/PAIR | 1 | [6 empty] | НПС Атырау
306 | Перчатки "ТАЧ Н ТАФФ" размер 8,5-9 (с пудрой) |  | пара/PAIR | 1 | [6 empty] | НПС Атырау
307 | Груша ПВХ 35мл |  | шт/EA | 1 | [6 empty] | НПС Атырау
308 | Упаковочная прозрачная пленка Parafilm, размер 10х38, рулон |  | шт/EA | 1 | [6 empty] | НПС Атырау
309 | Септа 13 мм 5183-4460 |  | упак/PACK | 1 | [6 empty] | НПС Атырау
310 | ГСО вязкости жидкостей РЭВ-2-ЭК , объём 250 мл |  | шт/EA | 1 | [6 empty] | НПС Атырау
311 | Стандартный образец массовой доли серы ГСО СН-1,500-ЭК (1,35-1,65%) (100 мл) |  | шт/EA | 1 | [6 empty] | НПС Атырау
312 | Автоматическая бюретка, боросиликатное темное стекло, класс AS, объем 10 мл, цена деления 0,02 мл, точность 0,02 мл, первичная поверка |  | шт/EA | 1 | [6 empty] | НПС Атырау
313 | Ерш пробирочный (D10мм, 130х60х10, синт.щетина) |  | шт/EA | 1 | [6 empty] | НПС Атырау
314 | Термометр для измерения низких температур (от -80 до 60 0С) |  | шт/EA | 1 | [6 empty] | НПС Атырау
315 | Анализатор воды карманный |  | шт/EA | 1 | [6 empty] | НПС Атырау
316 | Эксикатор вакуумный с краном из полипропилена, d = 200 mm, материал уплотнительного кольца неопрен |  | шт/EA | 1 | [6 empty] | НПС Атырау
317 | ГСО ТЗН-ПА(10), 50мл |  | шт/EA | 1 | [6 empty] | НПС Атырау
318 | ГСО ТЗН-ПА(5), 50мл |  | шт/EA | 1 | [6 empty] | НПС Атырау
319 | Ёршик для бутылок, длинна 440мм, щетка100мм, диам. 55мм |  | шт/EA | 1 | [6 empty] | НПС Атырау
320 | Сменный патрон для респиратора 3М 6059 |  | шт/EA | 1 | [6 empty] | НПС Атырау
321 | Пинцет для прецизионных работ. Длина 115мм |  | шт/EA | 1 | [6 empty] | НПС Атырау
322 | Пинцет, Длина 120мм |  | шт/EA | 1 | [6 empty] | НПС Атырау
323 | Термометр лабораторный электронный , диапазон -50...+200 °С, погрешность ±0.02 °С °С (в диапазоне 0...+100 °С), c датчиком температуры 300 мм |  | шт/EA | 1 | [6 empty] | НПС Атырау
324 | Дистилляционная Колба 250 мл (NS 19/26) |  | шт/EA | 1 | [6 empty] | НПС Атырау
325 | Подствака под колбу с отверствием 50 мм |  | шт/EA | 1 | [6 empty] | НПС Атырау
326 | Уплотнитель отвода колбы, 10 шт/уп. |  | упак/PACK | 1 | [6 empty] | НПС Атырау |  |  | для анализатора Optidist - силиконовая трубка соединения колба/конденсатор (2007-004-002 или 2007-004-009)
327 | Ерш для очистки трубки конденсатора |  | шт/EA | 1 | [6 empty] | НПС Атырау
328 | Воронка лабораторная из полипропилена, диаметр = 75 мм, длина =110 мм, VitLab |  | шт/EA | 1 | [6 empty] | НПС Атырау
329 | Колба мерная 100 мл из полипропилена,шлиф 14/23, VitLab |  | шт/EA | 1 | [6 empty] | НПС Атырау
330 | Кружка мерная 500 мл из полипропилена, градуировка 10 мл, высота 133 мм, VitLab |  | шт/EA | 1 | [6 empty] | НПС Атырау
331 | Пипетка 5 мл, нестерильная из полипропилена, градуировка 0.1, длина 330 мм Brand |  | шт/EA | 1 | [6 empty] | НПС Атырау
332 | Пентан, ч.д.а |  | л/LIT | 1 | [6 empty] | НПС Атырау
333 | Стакан мерный 600 мл из полипропилена, градуировка 10 мл, высота 133 мм, VitLab |  | шт/EA | 1 | [6 empty] | НПС Атырау
334 | Кружка мерная 1000 мл из полипропилена, градуировка 10 мл, высота 170 мм, VitLab |  | шт/EA | 1 | [6 empty] | НПС Атырау
335 | Кружка мерная 250 мл из полипропилена, градуировка 5 мл, высота 120 мм, VitLab |  | шт/EA | 1 | [6 empty] | НПС Атырау
336 | Цилиндр мерный В-100 мл из полипропилена , высота 260 мм, диаметр 34 мм,VitLab |  | шт/EA | 1 | [6 empty] | НПС Атырау
337 | Переходник пластиковый Y - образный из полипропилена, 8-9 мм, фасовка 10 шт. |  | упак/PACK | 1 | [6 empty] | НПС Атырау
338 | Переходник пластиковый Y - образный из полипропилена, 10-12 мм, фасовка 10 шт. |  | упак/PACK | 1 | [6 empty] | НПС Атырау
339 | Разъединительный переходник из полипропилена, номинальный внешний размер 8/9/10 мм, KARTELL |  | шт/EA | 1 | [6 empty] | НПС Атырау
340 | Бутылочный дозатор, диспенсер Genius 2, 0.5-5 мл, VitLab |  | шт/EA | 1 | [6 empty] | НПС Атырау
341 | Стандартный образец массовой доли хлорорганических соединений в нефти ХОН-ПА(0), ГСО 10150-2012, фасовка 500 мл. |  | шт/EA | 1 | [6 empty] | НПС Атырау
342 | Стандартный образец массовой доли хлорорганических соединений в нефти ХОН-ПА(2), ГСО 10150-2012, фасовка 500 мл. |  | шт/EA | 1 | [6 empty] | НПС Атырау
343 | Стандартный образец массовой доли хлорорганических соединений в нефти ХОН-ПА(5), ГСО 10150-2012, фасовка 500 мл. |  | шт/EA | 1 | [6 empty] | НПС Атырау
344 | Стандартный образец массовой доли хлорорганических соединений в нефти ХОН-ПА(10), ГСО 10150-2012, фасовка 500 мл. |  | шт/EA | 1 | [6 empty] | НПС Атырау
345 | Стандартный образец массовой доли хлорорганических соединений в нефти ХОН-ПА(30), ГСО 10150-2012, фасовка 500 мл. |  | шт/EA | 1 | [6 empty] | НПС Атырау
346 | Стандартный образец массовой доли хлорорганических соединений в нефти ХОН-ПА(50), ГСО 10150-2012, фасовка 500 мл. |  | шт/EA | 1 | [6 empty] | НПС Атырау
347 | Вакуумный адаптер, шлифы 24/40, по ASTM D 4929 |  | шт/EA | 1 | [6 empty] | НПС Атырау
348 | Круглодонная колба с коротким горлом 1л, шлиф 24/40, по ASTM D |  | шт/EA | 1 | [6 empty] | НПС Атырау
349 | Переходник для термометра, шлифы 24/40, по ASTM D 4929 |  | шт/EA | 1 | [6 empty] | НПС Атырау
350 | Медная трубка для теплообменника, 6 мм, длина 3 метра |  | шт/EA | 1 | [6 empty] | НПС Атырау
351 | Приемная колба 4 литра, для охлаждающей бани |  | шт/EA | 1 | [6 empty] | НПС Атырау
352 | Приемный цилиндр, 250 мл, шлиф 24/40, по ASTM D 4929 |  | шт/EA | 1 | [6 empty] | НПС Атырау
353 | Проволочные зажимы, 4 шт |  | шт/EA | 1 | [6 empty] | НПС Атырау
354 | Т-образный переходник, шлифы 24/40, по ASTM D 4929 |  | шт/EA | 1 | [6 empty] | НПС Атырау
355 | Холодильник Либиха 300мм, шлифы 24/40, по ASTM D 4929 |  | шт/EA | 1 | [6 empty] | НПС Атырау
356 | Цилиндр приемный 250 мл, шлиф-муфта 24/40, с градуировкой |  | шт/EA | 1 | [6 empty] | НПС Атырау
357 | Воронка делительная, грушевидная, с пробкой и тефлоновым краном, 500 мл |  | шт/EA | 1 | [6 empty] | НПС Атырау
358 | Колба мерная, класс А, 10 мл, со стеклянной пробкой |  | шт/EA | 1 | [6 empty] | НПС Атырау
359 | Электронагревательный кожух, Glas-Col Series O, размером 1 литр, с верхним нагревательным элементом на 140W, с нижним нагревательным элементом на 380W |  | шт/EA | 1 | [6 empty] | НПС Атырау
360 | Регулятор нагрева PowerTrol, 240V, 10A |  | шт/EA | 1 | [6 empty] | НПС Атырау
361 | Изооктан, ≥99% |  | л/LIT | 1 | [6 empty] | НПС Атырау
362 | 1,2,4 Трихлорбензол,безводный,99 (ВЭЖХ)(1 литр)AL256412 |  | л/LIT | 1 | [6 empty] | НПС Атырау
363 | 1 Хлорбезлол, 99,5% 1 л FL23570 |  | л/LIT | 1 | [6 empty] | НПС Атырау
364 | СМН-ПА (Bi)-5000 ГСО 10066-2012 массового содержания висмута в минеральном масле, (4500-5000 ppm), 50 мл |  | шт/EA | 1 | [6 empty] | НПС Атырау
365 | Стандартный образец массовой доли хлорорганических соединений в нефти ХОН-ПА(1), ГСО 10150-2012, фасовка 500 мл. |  | шт/EA | 1 | [6 empty] | НПС Атырау
366 | Стандартный образец массовой доли хлорорганических соединений в нафте ХН-ПА(0), ГСО 10741-2016, 5 мл. (5 ампул в упаковке) |  | упак/PACK | 1 | [6 empty] | НПС Атырау
367 | Стандартный образец массовой доли хлорорганических соединений в нафте ХН-ПА(0,5), ГСО 10741-2016, 5 мл. (5 ампул в упаковке) |  | упак/PACK | 1 | [6 empty] | НПС Атырау
368 | Стандартный образец массовой доли хлорорганических соединений в нафте ХН-ПА(1), ГСО 10741-2016, 5 мл. (5 ампул в упаковке) |  | упак/PACK | 1 | [6 empty] | НПС Атырау
369 | Стандартный образец массовой доли хлорорганических соединений в нафте ХН-ПА(2), ГСО 10741-2016, 5 мл. (5 ампул в упаковке) |  | упак/PACK | 1 | [6 empty] | НПС Атырау
370 | Стандартный образец массовой доли хлорорганических соединений в нафте ХН-ПА(5), ГСО 10741-2016, 5 мл. (5 ампул в упаковке) |  | упак/PACK | 1 | [6 empty] | НПС Атырау
371 | Стандартный образец массовой доли хлорорганических соединений в нафте ХН-ПА(10), ГСО 10741-2016, 5 мл. (5 ампул в упаковке) |  | упак/PACK | 1 | [6 empty] | НПС Атырау
372 | Стандартный образец массовой доли хлорорганических соединений в нафте ХН-ПА(20), ГСО 10741-2016, 5 мл. (5 ампул в упаковке) |  | упак/PACK | 1 | [6 empty] | НПС Атырау
373 | Стандартный образец массовой доли хлорорганических соединений в нафте ХН-ПА(50), ГСО 10741-2016, 5 мл. (5 ампул в упаковке) |  | упак/PACK | 1 | [6 empty] | НПС Атырау
374 | Бумага фильтровальная, ватман №41, d=240 мм (100 шт в уп.) |  | упак/PACK | 1 | [6 empty] | НПС Атырау
375 | Фильтр бумажный 41, круглый, 320мм (100 шт в упак) |  | упак/PACK | 1 | [6 empty] | НПС Атырау
376 | 1-канальная автоматическая пипетка Ленпипет БЛЭК,100-1000 мкл |  | шт/EA | 1 | [6 empty] | НПС Атырау
377 | Образец для настройки КО-D3 |  | шт/EA | 1 | [6 empty] | НПС Атырау
378 | Воронка делительная, грушевидная, с пробкой и тефлоновым краном, 1000 мл |  | шт/EA | 1 | [6 empty] | НПС Атырау
379 | Наконечник Finntip 1000, 200 шт в упак, 100-1000 мкл, длинна 71 мм |  | упак/PACK | 1 | [6 empty] | НПС Атырау
380 | Наконечник 1000, 96 шт. в штативе, 100-1000 мкл, длинна 71 мм |  | шт/EA | 1 | [6 empty] | НПС Атырау
381 | Штатив линейный Gilson, для авт. пипеток, 3 места |  | шт/EA | 1 | [6 empty] | НПС Атырау
382 | Стандартный образец массовой доли хлорорганических соединений в нефти СТ-Н-ХО, ГСО 9263-2008 (1-2 млн-1), аттестованное значение ближе к 1 млн-1, фасовка 1,05 л. |  | шт/EA | 1 | [6 empty] | НПС Атырау
383 | Стандартный образец массовой доли хлорорганических соединений в нефти СТ-Н-ХО, ГСО 9263-2008 (2-10 млн-1), аттестованное значение ближе к 5 млн-1, фасовка 1,05 л. (ГСО будет поставлено в диапазоне 5-10 млн-1) |  | шт/EA | 1 | [6 empty] | НПС Атырау
384 | Стандартный образец массовой доли хлорорганических соединений в нефти СТ-Н-ХО, ГСО 9263-2008 (10-20 млн-1), аттестованное значение ближе к 10 млн-1, фасовка 1,05 л. (ГСО будет поставлено в диапазоне 10-15 млн-1) |  | шт/EA | 1 | [6 empty] | НПС Атырау
385 | Изопропиловый спирт, фасовка 1000 мл. |  | л/LIT | 1 | [6 empty] | НПС Атырау
386 | Колбонагреватель ЛТ-1000, Labtex |  | шт/EA | 1 | [6 empty] | НПС Атырау
387 | Смазка Molykote для уплотнения клапана фасовка 50 г |  | шт/EA | 1 | [6 empty] | НПС Атырау
388 | Термометр ASTM 2C, -5C до 300С |  | шт/EA | 1 | [6 empty] | НПС Атырау
389 | Пипетка Пастера Samco 24,1/10,7 мл, 300 мм (1уп - 100шт)/Samc263 |  | упак/PACK | 1 | [6 empty] | НПС Атырау
390 | ГСО ДНП-ПА-20/ метод расширения, фасовка 100 мл |  | шт/EA | 1 | [6 empty] | НПС Атырау
391 | ГСО ДНП-ПА-30/ метод расширения, фасовка 100 мл |  | шт/EA | 1 | [6 empty] | НПС Атырау
392 | Груша ПВХ 35мл с мягким наконечником |  | шт/EA | 1 | [6 empty] | НПС Атырау
393 | Груша ПВХ, 110 мл с мягким наконечником |  | шт/EA | 1 | [6 empty] | НПС Атырау
394 | Тетрахлорид титана в ампулах по 100 мл для анализа |  | упак/PACK | 1 | [6 empty] | НПС Атырау
395 | Тестовая емкость температуры застывания |  | шт/EA | 1 | [6 empty] | НПС Атырау
396 | Жидкое крем-мыло 520мл |  | шт/EA | 1 | [6 empty] | НПС Атырау
397 | Противень, нержавеющая сталь, размеры (мм) длина 450 ширина 350 высота 50 |  | шт/EA | 1 | [6 empty] | НПС Атырау
398 | Поддон-лоток для локализации утечек при хранении ЛВЖ; материал полиэтилен, размер 805 х 405 х 170 мм |  | шт/EA | 1 | [6 empty] | НПС Атырау
399 | Поддон-лоток для локализации утечек при хранении ЛВЖ; материал полиэтилен, размер 595 х 395 х 170 мм |  | шт/EA | 1 | [6 empty] | НПС Атырау
400 | Набор для ликвидации разливов нефти и нефтепродуктов |  | шт/EA | 1 | [6 empty] | НПС Атырау
401 | Набор лабораторный для ликвидации разливов химически опасных веществ (кислот, щелочей) |  | шт/EA | 1 | [6 empty] | НПС Атырау
402 | Защитный поддон для сбора химических реагентов в случае утечки. Материал полиэтилен, цвет прозрачный, для баков до 60 л 1000*605*200 |  | шт/EA | 1 | [6 empty] | НПС Атырау
403 | Защитный поддон для сбора химических реагентов в случае утечки. Материал полипропилен, цвет серый, размерами 730х730х295 |  | шт/EA | 1 | [6 empty] | НПС Атырау
404 | КАРТРИДЖИ ДЛЯ ПРИНТЕРА MLT D111S |  | шт/EA | 1 | [6 empty] | НПС Атырау
405 | Набор виал с завинчивающимися крышками (открытый верх) 2 мл 2 ml Screw Open-Top Cap Vial Pack \par Agilent Technologies\par Agilent Technologies |  | упак/PACK | 1 | [6 empty] | НПС Атырау
406 | Лента для кассовых аппаратов 80 х 50 х 12 мм Tape for cash reisters 80 x 50 x 12 mm |  | шт/EA | 1 | [6 empty] | НПС Атырау
407 | Комплект ГСО ХН-ПА-1: 0; 1; 2; 5; 10; 25 ppm, 6 ампул по 5 мл. GSO HN-PA-1 set: 0; 1; 2; 5; 10; 25 ppm, 6 ampoules on 5 ml. |  | упак/PACK | 1 | [6 empty] | НПС Атырау
408 | Комплект ГСО ХН-ПА-2: 0; 5; 10; 25; 50; 100 ppm, 6 ампул по 5 мл. GSO HN-PA-2 set: 0; 5; 10; 25; 50; 100 ppm, 6 ampoules on 5 ml. |  | упак/PACK | 1 | [6 empty] | НПС Атырау
409 | Стандартный образец состава газовой смеси серосодержащих соединений СС-Ю-1, концентрация 30 мг/куб.м, ГСО 10518-2014, ЮГРА-ПГС (4дм3) Standard sample of composition of gas mix of the sulfur-containing connections SS-Yu-1, concentration of 30 mg / kub.m, GSO 10518-2014, YUGRA-PGS |  | шт/EA | 1 | [6 empty] | НПС Атырау | уточнить объем тары | 4 дм3 | 4 дм3
410 | Стандартный образец состава газовой смеси серосодержащих соединений СС-Ю-1, концентрация 150 мг/куб.м, ГСО 10518-2014, ЮГРА-ПГС (4дм3) Standard sample of composition of gas mix of the sulfur-containing connections SS-Yu-1, concentration of 150 mg / kub.m, GSO 10518-2014, YUGRA-PGS |  | шт/EA | 1 | [6 empty] | НПС Атырау | уточнить объем тары | 4 дм3 | 4 дм3
411 | Плёнка Prolene, размеры: 0,00016" - 4 µm - 76,2 mm, листовая (100 шт/упак) Prolene X-Ray film, Gauge: 0,00016" - 4 µm - 76,2 mm, sheet (100 pcs / pack) |  | упак/PACK | 1 | [6 empty] | НПС Атырау
412 | Платформа нагревательного элемента диаметром 50 мм Heater Base Plate D50mm |  | шт/EA | 1 | [6 empty] | НПС Атырау
413 | Протирочный материал WypAll X60 в листах 38х42 Wiping material WypAll X60 in sheets 38x42 |  | лист/Sheet | 1 | [6 empty] | НПС Атырау
414 | Средство для мытья посуды, Sarma "Свежесть" без хлора Means for washing of ware, Sarma "Freshness" without chlorine |  | шт/EA | 1 | [6 empty] | НПС Атырау
415 | Ударопрочный кейс VG G0317, IP 67, полипропилен Protective case VG G0317, IP 67, polypropylene |  | шт/EA | 1 | [6 empty] | НПС Атырау
416 | Кейс влагозащитный, объем 9,7 л Watertight case, volume 9.7 lit |  | шт/EA | 1 | [6 empty] | НПС Атырау
417 | Пробка силиконовая № 24 Silicone stopper № 24 |  | шт/EA | 1 | [6 empty] | НПС Атырау
418 | Лимонная кислота~Citric acid |  | кг/KG | 1 | [6 empty] | НПС Атырау | какой минимальный объем планируется к заказу | 2 кг | минимальный объем к заказу 2кг
419 | Подставка корковая для круглодонных колб 100мл Cork base 100ml |  | шт/EA | 1 | [6 empty] | НПС Атырау
420 | Подставка корковая для круглодонных колб 500мл Cork base 500ml |  | шт/EA | 1 | [6 empty] | НПС Атырау
421 | Подставка корковая для круглодонных колб 1000мл Cork base 1000ml |  | шт/EA | 1 | [6 empty] | НПС Атырау
422 | Ксилол нефтяной по ГОСТ 9410-78~Xylene GOST 9410-78 N/A |  | л/LIT | 1 | [6 empty] | НПС Атырау
423 | СТ-Н-ФС ГСО 9271-2008, МСО 1578:2009, 0,4 дм3 |  | шт/EA | 1 | [6 empty] | НПС Атырау
424 | СТ-Н-П ГСО 9270-2008, МСО 1577:2009, 0,1 дм3 0,3-7,0 % |  | шт/EA | 1 | [6 empty] | НПС Атырау
425 | Лабораторная бутылка 100 мл из боросиликатного стекла с завинчивающейся крышкой и кольцом~Laboratory borosilicate glass bottle 100 ml with a screwing-up cover and a ring ТОО "SIMAX SOLUTIONS" |  | шт/EA | 1 | [6 empty] | НПС Атырау
426 | Плёнка Prolene, размеры: 0,00016" - 4 µm - 76,2 mm, листовая (100 шт/упак)~Prolene X-Ray film, Gauge: 0,00016" - 4 µm - 76,2 mm, sheet (100 pcs / pack) N/A |  | упак/PACK | 1 | [6 empty] | НПС Атырау
427 | Техническое моющее средство (щелочное) фасовка 5 литров Technical detergent (alkaline) packing 5 liters |  | л/LIT | 1 | [6 empty] | НПС Атырау
428 | СТ-Н-ФС ГСО 9271-2008, МСО 1578:2009, 0,4 дм3~ST-N-FS GSO 9271-2008, MSO 1578: 2009, 0,4 dm3 |  | шт/EA | 1 | [6 empty] | НПС Атырау
429 | Колонка для осаждения смол и асфальтенов Column for the deposition of resins and asfaltenov |  | шт/EA | 1 | [6 empty] | НПС Атырау | уточнить параметры колонки, эскиз, указать производителя и модель | эскиз колонки с параметрами приложен | Приложене _8_ см. эскиз
430 | Салфетки Kleanwiper безворсовые (280 шт.) Kleanwiper free tissues (280 pcs) |  | шт/EA | 1 | [6 empty] | НПС Атырау
431 | Стекловата хроматографическая 250 г (силанизированная) имп Cromatographic glass wool 250 g |  | шт/EA | 1 | [6 empty] | НПС Атырау
432 | Лабораторная бутылка 100 мл из боросиликатного стекла с завинчивающейся крышкой и кольцом Laboratory borosilicate glass bottle 100 ml with a screwing-up cover and a ring \par ТОО "SIMAX SOLUTIONS"\par "SIMAX SOLUTIONS" LLP |  | шт/EA | 1 | [6 empty] | НПС Атырау
433 | Запасное наполнение для дехлорирующего фильтра (для дистиллятора GFL-2004 ) Spare dechlorinating fileter fill \par ООО "Петротех"\par OOO "Petrotech" |  | шт/EA | 1 | [6 empty] | НПС Атырау
434 | Индикатор вертикали ВИС-Т-И VIS-Т-I Indicator of the vertical |  | шт/EA | 1 | [6 empty] | НПС Атырау
435 | Увлажнитель ультразвуковой Boneco U700 Ultrasonic humidifier Boneco U700 |  | шт/EA | 1 | [6 empty] | НПС Атырау
436 | Взрывозащищенный Фонарь ML-808 c зарядным устройством в комплекте с сетевым адаптером Explosionproof flashlight ML-808 with charger with the network adapter \par Mica Electro Oy Ltd\par Mica Electro Oy Ltd |  | шт/EA | 1 | [6 empty] | НПС Атырау
437 | ГСО 9820-2011 СН-ПА-2(0,2) (0,180-0,220) |  | шт/EA | 1 | [6 empty] | НПС Атырау
438 | ГСО 9820-2011 СН-ПА-2(0,5) (0,490-0,510) |  | шт/EA | 1 | [6 empty] | НПС Атырау
439 | ГСО 9829-2011 ВН-ПА (0,1) (0,09-0,11)% 2*100 мл |  | компл/SET | 1 | [6 empty] | НПС Атырау
440 | ГСО вязкости ВЖ- 2-ПА (20) при 20С, объем 250 мл |  | шт/EA | 1 | [6 empty] | НПС Атырау
441 | ГСО 9817-2011 ДНП-ПА (30) метод Рейда (30-39)кПА |  | шт/EA | 1 | [6 empty] | НПС Атырау
442 | ГСО вязкости ВЖ- 2-ПА (20) при 40С, объем 250 мл |  | шт/EA | 1 | [6 empty] | НПС Атырау
443 | Стандарт Воды Аква-М - Standard 10.0 кАт.№ 849 фасовка 80мл (10 апмул по 8 мл) |  | шт/EA | 1 | [6 empty] | НПС Атырау
444 | СН-ПА-1 (0,000) фасовка 100 мл |  | шт/EA | 1 | [6 empty] | НПС Атырау
445 | Реактив Фишера марка Аква-М-Титрант кат. № 801, фасовка 1 л. |  | шт/EA | 1 | [6 empty] | НПС Атырау
446 | Реактив Фишера марка Аква-М-Сольвент 5 кат. № 800, фасовка 1 л. |  | шт/EA | 1 | [6 empty] | НПС Атырау
447 | СН-ПА-2 (0,1) (0,090-0,110% мас) фасовка 100 мл |  | шт/EA | 1 | [6 empty] | НПС Атырау
448 | СН-ПА-2 (0,5) (0,490-0,510 % мас) фасовка 100 мл |  | шт/EA | 1 | [6 empty] | НПС Атырау
449 | СН-ПА-2 (1,0) ( 0,90-1,10% мас) фасовка 100 мл |  | шт/EA | 1 | [6 empty] | НПС Атырау
450 | ПЛЖ-ПА-2 (880) фасовка 500мл |  | шт/EA | 1 | [6 empty] | НПС Атырау
451 | Ртуть азотнокислая (II) 1-водная (ЧДА) фасовка 0,02 кг |  | шт/EA | 1 | [6 empty] | НПС Атырау
452 | СН-ПА-2 (1,5) ( 1,35-1,65% мас) фасовка 100 мл |  | шт/EA | 1 | [6 empty] | НПС Атырау
453 | СН-ПА-2 (2,0) ( 1,80-2,20% мас) фасовка 100 мл |  | шт/EA | 1 | [6 empty] | НПС Атырау
454 | ВЖ - 2 - ПА (2) диапазон 1-3 при 20 С , фасовка 500 мл |  | шт/EA | 1 | [6 empty] | НПС Атырау
455 | ВЖ - 2 - ПА (5) диапазон 3,5-6,5 при 20 С , фасовка 500 мл |  | шт/EA | 1 | [6 empty] | НПС Атырау
456 | ВЖ - 2 - ПА (20) диапазон 16-24 при 20 С , фасовка 500 мл |  | шт/EA | 1 | [6 empty] | НПС Атырау
457 | ВЖ - 2 - ПА (30) диапазон 25-34 при 20 С , фасовка 500 мл |  | шт/EA | 1 | [6 empty] | НПС Атырау
458 | ВЖ - 2 - ПА (60) диапазон 50-70 при 20 С , фасовка 500 ил |  | шт/EA | 1 | [6 empty] | НПС Атырау
459 | ФС-ДТ-ПА ГСО 10750-2016 (160-360 С), 110мл с паспортом, сертификатом об утверждении типа, описанием типа, максимальным сроком хранения |  | шт/EA | 1 | [6 empty] | НПС Атырау
460 | СН-ПА-1 (0,0) (0,00005-0,0005% мас) фасовка 100 мл |  | шт/EA | 1 | [6 empty] | НПС Атырау
461 | СН-ПА-2 (5,0) ( 4,80-5,20% мас) фасовка 100 мл |  | шт/EA | 1 | [6 empty] | НПС Атырау
462 | Ксилол нефтяной по ГОСТ 9410-78 Xylene GOST 9410-78 \par N/A\par N/A |  | л/LIT | 1 | [6 empty] | НПС Атырау
463 | Кальций безводный хлористый б/в в гранулах, , ГОСТ 450-77 тех Arid Calcium Chloride, granular |  | кг/KG | 1 | [6 empty] | НПС Атырау
464 | Реактив Фишера Марка Аква-М-Титрант 5 кат №801, фасовка 1 л Fischer reagent Brand Aqua-M-Titrant 5 cat No. 801, packing 1 l |  | шт/EA | 1 | [6 empty] | НПС Атырау
465 | Деэмульгатор диссольван 4411 , наличие паспорта Demulsifier dissolvent 4411,certificate of registration available |  | кг/KG | 1 | [6 empty] | НПС Атырау
466 | Вода деионизированная, ультрачистая, канистра 5 литров Deionized water, ultrapure, the canister of 5 liters |  | шт/EA | 1 | [6 empty] | НПС Атырау
467 | Изооктан эталлонный по ГОСТ-12433-83 Isooctan reference according to GOST-12433-83 |  | л/LIT | 1 | [6 empty] | НПС Атырау
468 | Кювета для проб (анализатор CLORA 2XP), 42,9 мм х 19,6 мм, 100 шт/упак Standard XRF Sample Cups, 42,9 mm O.D. x 19,6 mm HIGH, 100 pcs/pack \par N/A\par N/A |  | упак/PACK | 1 | [6 empty] | НПС Атырау
469 | Микрошприц SGE-Chromatec-01-1 мкл Micro syringe SGE-Chromatec-01-1 мкл |  | шт/EA | 1 | [6 empty] | НПС Атырау
470 | Насадка НЭТВ-25 ХС Neck NETV-25 HS |  | шт/EA | 1 | [6 empty] | НПС Атырау
471 | Трубка силиконовая мед. 12х2 мм (d внутр. х толщина стенки) Silicone tube med. 12x2 mm (d ext. x wall thickness) |  | м/M | 1 | [6 empty] | НПС Атырау
472 | Иглы для шприцев SGE 1-2,5мл, 2шт/уп (50мм/23/0.63мм/отверстие сбоку) The needles for syringes SGE 1-2,5 ml, 2ea/pack (50мм/23/0.63мм/ hole on the side) |  | шт/EA | 1 | [6 empty] | НПС Атырау
473 | Шприц 5 мл Priming pulser 5 ml |  | шт/EA | 1 | [6 empty] | НПС Атырау
474 | Пипетка Пастера 8,7 мл стерильная 100 шт/упаковка Pasteur pipette 8,7 ml sterile 100 pcs/pack |  | упак/PACK | 1 | [6 empty] | НПС Атырау | указать каталожный номер | Кат № 200060 производства DeltaLab | Кат № 200060 производства DeltaLab
475 | Раствор для промывания глаз рН нейтральный фосфатный 4,9%, флакон 200 мл Solution for washing of eyes rn neutral phosphatic 4,9%, a bottle of 200 ml |  | шт/EA | 1 | [6 empty] | НПС Атырау
476 | Мешалка магнитная лабораторная Labtex Ecostir Mixer magnetic laboratory Labtex Ecostir |  | шт/EA | 1 | [6 empty] | НПС Атырау
477 | Демеркуризационный комплект DEMERKIT SKM-50 (лабораторный) Demercurization set DEMERKIT SKM-50 (laboratory) |  | шт/EA | 1 | [6 empty] | НПС Атырау
478 | Приёмный цилиндр 100 мл без подставки Receiving cylinder 100 ml without stand \par PAC Германия\par PAC Germany |  | шт/EA | 1 | [6 empty] | НПС Атырау
479 | Теплоноситель Термолан Д50, 20 л Thermolan D50, 20 L heat carrier |  | шт/EA | 1 | [6 empty] | НПС Атырау
480 | PAC OptiDist, КИПЕЛКА, кат №1106-004-000~PAC OptiDist, кат №1106-004-000 |  | шт/EA | 1 | [6 empty] | НПС Атырау
481 | Витоновое уплотнение 19,8х3,6 мм для цилиндра 100 мл~Viton seals 19,8 x3, 6 mm for cylinder 100 ml PAC Германия |  | шт/EA | 1 | [6 empty] | НПС Атырау
482 | Силиконо-полимерное уплотнение трубки~Silicone polymeric sealing tube PAC Германия |  | шт/EA | 1 | [6 empty] | НПС Атырау
483 | СО массовой доли сероводорода, метил- и этилмеркаптанов в нефти СМЭ-ПА (1-10ppm), 1мл, ГСО 11361-2019 |  | шт/EA | 1 | [6 empty] | НПС Атырау
484 | Белизна |  | шт/EA | 1 | [6 empty] | НПС Атырау
485 | Лента для кассовых аппаратов 80 х 50 х 12 мм |  | шт/EA | 1 | [6 empty] | НПС Атырау
486 | Набор виал с завинчивающимися крышками (открытый верх) 2 мл | 5182-0865 | упак/PACK | 1 | [6 empty] | НПС Атырау | уточнить каталожный номер,объем, размеры | Виала (2мл, прозрачное стекло, с завинчивающейся крышкой и септой PTFE/Sil), в наборе - 100 шт., кат. номер - 5182-0865 (каталог Agilent) | Виала (2мл, прозрачное стекло, с завинчивающейся крышкой и септой PTFE/Sil), в наборе - 100 шт., кат. номер - 5182-0865 (каталог Agilent)
487 | ПГС сероводород-метилмеркаптан-этилмеркаптан-азот в баллоне об.5 дм3, 2 -3 ppm |  | шт/EA | 1 | [6 empty] | НПС Атырау
488 | ПГС сероводород-метилмеркаптан-этилмеркаптан-азот в баллоне об.5 дм3, 5-7 ppm |  | шт/EA | 1 | [6 empty] | НПС Атырау
489 | Плёнка Prolene, размеры: 0,00016" - 4 µm - 76,2 mm, листовая (100 шт/упак) | CLORA 2XP / 203984-01 | упак/PACK | 1 | [6 empty] | НПС Атырау
490 | Платформа нагревательного элемента диаметром 50 мм | OptiDist 3002-004-1013 | шт/EA | 1 | [6 empty] | НПС Атырау
491 | Протирочный материал WypAll X60 в листах 38х42 |  | лист/Sheet | 1 | [6 empty] | НПС Атырау
492 | Средство для мытья посуды, Sarma "Свежесть" без хлора |  | шт/EA | 1 | [6 empty] | НПС Атырау
493 | Ударопрочный кейс VG G0317, IP 67, полипропилен | G0317 G0317-0000 | шт/EA | 1 | [6 empty] | НПС Атырау
494 | Кейс влагозащитный, объем 9,7 л | ORT-9,7L | шт/EA | 1 | [6 empty] | НПС Атырау
495 | Пробка силиконовая № 20 | РП-09 | шт/EA | 1 | [6 empty] | НПС Атырау
496 | Пробка силиконовая № 24 | РП-011 | шт/EA | 1 | [6 empty] | НПС Атырау
497 | Пробка силиконовая № 34 | РП-012 | шт/EA | 1 | [6 empty] | НПС Атырау
498 | Комплект ГСО ХН-ПА-1: 0; 1; 2; 5; 10; 25 ppm, 6 ампул по 5 мл. |  | упак/PACK | 1 | [6 empty] | НПС Атырау
499 | Комплект ГСО ХН-ПА-2: 0; 5; 10; 25; 50; 100 ppm, 6 ампул по 5 мл. |  | упак/PACK | 1 | [6 empty] | НПС Атырау
500 | Стандартный образец массовой доли хлорорганических соединений в нефти ХОН-ПА(0), фасовка 500 мл. | ХОН-ПА(0) | шт/EA | 1 | [6 empty] | НПС Атырау
501 | Стандартный образец массовой доли хлорорганических соединений в нефти ХОН-ПА(1), фасовка 500 мл. | ХОН-ПА(1) | шт/EA | 1 | [6 empty] | НПС Атырау
502 | Нефрас С2-80/120 ТУ 38.401-67-108-92 фасовка 200 литров | C2-80/120 | л/LIT | 1 | [6 empty] | НПС Атырау
503 | Ксилол нефтяной по ГОСТ 9410-78 |  | л/LIT | 1 | [6 empty] | НПС Атырау
504 | Подставка корковая для круглодонных колб 100мл |  | шт/EA | 1 | [6 empty] | НПС Атырау
505 | Подставка корковая для круглодонных колб 500мл |  | шт/EA | 1 | [6 empty] | НПС Атырау
506 | Подставка корковая для круглодонных колб 1000мл |  | шт/EA | 1 | [6 empty] | НПС Атырау
507 | Нефрас С2-80/120 ТУ 38.401-67-108-92 фасовка 5 литров | C2-80/120 | л/LIT | 1 | [6 empty] | НПС Атырау
508 | СТ-Н-ФС ГСО 9271-2008, МСО 1578:2009, 0,4 дм3 | - | шт/EA | 1 | [6 empty] | НПС Атырау
509 | Лабораторная бутылка 100 мл из боросиликатного стекла с завинчивающейся крышкой и кольцом | 415940 | шт/EA | 1 | [6 empty] | НПС Атырау
510 | СТ-Н-П ГСО 9270-2008, МСО 1577:2009, 0,1 дм3 0,3-7,0 % |  | шт/EA | 1 | [6 empty] | НПС Атырау
511 | ГСО давление насыщенных паров ДНП-30-ЭК 250 мл |  | шт/EA | 1 | [6 empty] | НПС Атырау
512 | Моющее средство для ручного мытья пробоотборной посуды (обезжиривающее) в таре 1 л |  | л/LIT | 1 | [6 empty] | НПС Атырау
513 | Ватные палочки (100 шт/упак) | Clora 2XP | упак/PACK | 1 | [6 empty] | НПС Атырау
514 | Гексадекан (Цетан) эталонный, ГОСТ 12525-85 |  | л/LIT | 1 | [6 empty] | НПС Атырау
515 | Холстопрошивное полотно светлое, ширина 150 или 160 см., длина рулона 50 м, стежок 2.5 мм Плотность ХПП 180 – 210 г/кв. м. | ГОСТ 14253-82 | рулон/RL | 1 | [6 empty] | НПС Атырау | уточнить каталожный номер, производителя | производитель любой, каталожного номера нет | производитель любой, каталожного номера нет
516 | Кювета для проб (анализатор CLORA 2XP), 42,9 мм х 19,6 мм, 100 шт/упак | CLORA 2XP / 200334-01 | упак/PACK | 1 | [6 empty] | НПС Атырау
517 | Титан четыреххлористый ОСЧ 12-3, ТУ 06-09-2118-77, фасовка 100 мл |  | шт/EA | 1 | [6 empty] | НПС Атырау
518 | Салфетки Kleanwiper безворсовые (280 шт.) |  | шт/EA | 1 | [6 empty] | НПС Атырау
519 | ГСО массовой доли серы в минеральном масле СН-5,000-НС, фас.0,100 дм3 |  | шт/EA | 1 | [6 empty] | НПС Атырау
520 | Стекловата хроматографическая 250 г (силанизированная) имп |  | шт/EA | 1 | [6 empty] | НПС Атырау
521 | Стандарт воды. АКВА-М-Stadard 10.0 Кат.№ 849. Фасовка 80 мл (10 ампул по 8мл) содержание 10 мг/г =1,0% |  | упак/PACK | 1 | [6 empty] | НПС Атырау
522 | Азотная кислота 65%, 1 л. Реактив импортного производства со сроком годности не менее 5 лет |  | л/LIT | 1 | [6 empty] | НПС Атырау
523 | ГСО Давление насыщенных паров ДНП-ПА -30 (по методу Рейда) 250 мл |  | шт/EA | 1 | [6 empty] | НПС Атырау
524 | ВН-ПА-01 диапазон 0,09-0,11 100мл | - | компл/SET | 1 | [6 empty] | НПС Атырау
525 | ГСО 9820-2011 СН-ПА-2 (1) (0,90 ÷ 1,10) %, 100мл | - | шт/EA | 1 | [6 empty] | НПС Атырау
526 | ГСО 9820-2011 СН-ПА-2 (0,5) (0,490 ÷ 0,510) %, 100мл | - | шт/EA | 1 | [6 empty] | НПС Атырау
527 | ГСО 9820-2011 СН-ПА-2 (0,1) (0,090 ÷ 0,110) %, 100мл | СН-0,100-ЭК ГСО 8175-2002 0,090-0,110%масс. 100мл | шт/EA | 1 | [6 empty] | НПС Атырау
528 | ГСО вязкости жидкости ВЖ-2-ПА , при 20 С кинематической вязкости, объемом 250 мл | - | шт/EA | 1 | [6 empty] | НПС Атырау
529 | Индикатор вертикали ВИС-Т-И |  | шт/EA | 1 | [6 empty] | НПС Атырау
530 | Увлажнитель ультразвуковой Boneco U700 |  | шт/EA | 1 | [6 empty] | НПС Атырау
531 | Взрывозащищенный Фонарь ML-808 c зарядным устройством в комплекте с сетевым адаптером |  | шт/EA | 1 | [6 empty] | НПС Атырау
532 | Демеркуризационный комплект DEMERKIT SKM-50 (лабораторный) | SKM-50 | шт/EA | 1 | [6 empty] | НПС Атырау
533 | Пакет салфеток для очистки ран QuickClean, 45 шт/упак | Опросный лист на изделие 1098992 | упак/PACK | 1 | [6 empty] | НПС Атырау
534 | Пакет с водостойкими одноразовыми пластырями, 45 шт/упак | Опросный лист на изделие 1098993 | упак/PACK | 1 | [6 empty] | НПС Атырау
535 | Пакет с текстильными пластырями, 45 шт/упак | Опросный лист на изделие 1098994 | упак/PACK | 1 | [6 empty] | НПС Атырау
536 | Раствор Plum Ай Восс, хлорид натрия 0,9%, флакон 500 мл | Опросный лист на изделие 1098991 | шт/EA | 1 | [6 empty] | НПС Атырау
537 | Кальций безводный хлористый б/в в гранулах, , ГОСТ 450-77 тех |  | кг/KG | 1 | [6 empty] | НПС Атырау
538 | Cпирт изопропиловый (канистра 5л) |  | шт/EA | 1 | [6 empty] | НПС Атырау
539 | Деэмульгатор диссольван 4411 , наличие паспорта |  | кг/KG | 1 | [6 empty] | НПС Атырау
540 | Индикаторная бумага йодкрахмальная для обнаружения окислителей с паспортом и максимальным сроком хранения |  | упак/PACK | 1 | [6 empty] | НПС Атырау
541 | Вода деионизированная, ультрачистая, канистра 5 литров | - | шт/EA | 1 | [6 empty] | НПС Атырау
542 | Ртуть(II) нитрат моногидрат 2x10 г | FL83381 (RT) | упак/PACK | 1 | [6 empty] | НПС Атырау
543 | Нефрас С2-80/120 ТУ 38.401.-67-108-92 фасовка 5 л | фасовка 5 литров | л/LIT | 1 | [6 empty] | НПС Атырау
544 | Шприц инъекционный однократного применения трехдетальный 10А "Луер" с иглой |  | упак/PACK | 1 | [6 empty] | НПС Атырау | указать каталожный номер | Шприцы 2-х детальные типа Луер по ГОСТ ISO 7886-1-2011; ТУ 9398-004-11701993-2008, производитель ООО "Стерин" РФ | Шприцы 2-х детальные типа Луер по ГОСТ ISO 7886-1-2011; ТУ 9398-004-11701993-2008, производитель ООО "Стерин" РФ
545 | Шприц 5 мл | 200T | шт/EA | 1 | [6 empty] | НПС Атырау
546 | Трубка силиконовая мед. 4х1 мм (d внутр. х толщина стенки) |  | м/M | 1 | [6 empty] | НПС Атырау
547 | Трубка силиконовая мед. 12х2 мм (d внутр. х толщина стенки) |  | м/M | 1 | [6 empty] | НПС Атырау
548 | Насадка НЭТВ-25 ХС |  | шт/EA | 1 | [6 empty] | НПС Атырау
549 | Микрошприц SGE-Chromatec-01-1 мкл |  | шт/EA | 1 | [6 empty] | НПС Атырау
550 | Шприц SGE-Chromatec-06-1мл |  | шт/EA | 1 | [6 empty] | НПС Атырау
551 | Иглы для шприцев SGE 1-2,5мл, 2шт/уп (50мм/23/0.63мм/отверстие сбоку) | 39120 | шт/EA | 1 | [6 empty] | НПС Атырау
552 | Техническое моющее средство (щелочное) фасовка 5 литров |  | л/LIT | 1 | [6 empty] | НПС Атырау
553 | Раствор Plum Ай Восс, хлорид натрия 0,9%,, 500 мл |  | шт/EA | 1 | [6 empty] | НПС Атырау
554 | Раствор для промывания глаз рН нейтральный фосфатный 4,9%, флакон 200 мл |  | шт/EA | 1 | [6 empty] | НПС Атырау
555 | Мешалка магнитная лабораторная Labtex Ecostir |  | шт/EA | 1 | [6 empty] | НПС Атырау
556 | Hydranal water standart 1.0 . Кат. Номер 34828.Фасовка 40мл.Стандарт воды. идет с товаром только сертификат и паспорт. |  | упак/PACK | 1 | [6 empty] | НПС Атырау
557 | Тедларовый пакет, 10 шт/уп, SKC | 232-01 | упак/PACK | 1 | [6 empty] | НПС Атырау | указать каталожный номер,производитель | производитель - SKC, каталожный номер 232-02 (tedlar bag, 0,5 L, PP, 10 PK) | производитель - SKC, каталожный номер 232-02 (tedlar bag, 0,5 L, PP, 10 PK)
558 | Салфетки Kim-Wipes безворсовые (280 шт.) | GW-33804 | шт/EA | 1 | [6 empty] | НПС Атырау
559 | Приёмный цилиндр 100 мл без подставки | 2202-004-001 | шт/EA | 1 | [6 empty] | НПС Атырау
560 | PAC OptiDist, КИПЕЛКА, кат №1106-004-000 |  | шт/EA | 1 | [6 empty] | НПС Атырау
561 | Витоновое уплотнение 19,8х3,6 мм для цилиндра 100 мл | 2401-036-019801 | шт/EA | 1 | [6 empty] | НПС Атырау
562 | Бутылка 100 мл с завинчивающейся крышкой и кольцом |  | шт/EA | 1 | [6 empty] | НПС Атырау
563 | Силиконо-полимерное уплотнение трубки | 2401-026-012100 | шт/EA | 1 | [6 empty] | НПС Атырау
564 | Теплоноситель Термолан 50 Д 20l | - | шт/EA | 1 | [6 empty] | НПС Атырау
565 | Лабораторная бутылка 250 мл из боросиликатного стекла, ширина горла 32 мм |  | шт/EA | 1 | [6 empty] | НПС Атырау
566 | Лабораторная бутылка 500 мл из боросиликатного стекла, ширина горла 32 мм |  | шт/EA | 1 | [6 empty] | НПС Атырау
567 | Лабораторная бутылка 1000 мл из боросиликатного стекла, ширина горла 32 мм |  | шт/EA | 1 | [6 empty] | НПС Атырау
568 | СО массовой доли сероводорода, метил- и этилмеркаптанов в нефти СМЭ-ПА (1-10ppm), 1мл, ГСО 11361-2019 |  | шт/EA | 1 | [6 empty] | НПС Атырау
569 | СО массовой доли сероводорода, метил- и этилмеркаптанов в нефти СМЭ-ПА (10-50ppm), 1мл, ГСО 11361-2019 |  | шт/EA | 1 | [6 empty] | НПС Атырау
570 | Титан четыреххлористый ОСЧ 12-3, ТУ 06-09-2118-77, фасовка 1 л |  | шт/EA | 1 | [6 empty] | НПС Атырау
Итого по тендерному предложению / BID Total:
Реквизиты грузополучателя / Delivery address (details)
ATYRAU |  |  |  |  | Казахстан, Атырауская область, Махамбетский район, сельский округ Бейбарыс, село Аккайын, улица 1, здание 24, почтовый индекс 060700
Итого сумма без НДС с учетом транспортных расходов составляет…/ Total amount excluding VAT including transport costs…
Итого НДС (%) составляет :…/ Total Vat (%)
Условия поставки: склад покупателя / склад поставщика, адрес склада (выбрать нужное или предложить свой вариант)./Terms of delivery: buyer’s warehouse/seller’s warehouse, warehouse address(pick one or propose your own variant).
Условия оплаты: Аванс 30%, оставшиеся 70% после поставки оборудования / Terms of payment: Advance payment 30%, the rest 70% after delivery
Срок действия предложения: …… дней с даты вскрытия предложения, указанной в запросе КТК (не менее 90 дней)/ Bid validity: …… days after date of bid opening (not less then 90 days).
(дата) | [10 empty] | (подпись, печать)
(Ф.И.О., должность)
Примечание:
1. Каждая страница коммерческого предложения визируется уполномоченным лицом участника закупки/Each page of the commercial proposal needs to be signed by an authorized person of the participant of purchase
2. В цену товара включены транспортные расходы. Общая цена на товары включает в себя все расходы по доставке товаров покупателю (грузополучателю)/In the price of goods includes transport costs. Total price for the goods includes all costs in bringing the goods to a buyer (consignee)
3. Участник закупки может рекомендовать к поставке аналогичные товары по другим ТУ, при условии обеспечения заданного качества (данные рекомендации указываются в столбце "Примечание")./Bidder can be recommended to supply the same merchandise to another ONE, provided that the specified quality (these recommendations are specified in "Comments" column).

## Sheet2 (hidden)
VALUE | DESCRIPTION | VALUE | DESCRIPTION | UNIT
ERO | EUR | AD-Андорра / Andorra | Андорра / Andorra | шт./EA
GBP | GBP | AE-Объединенные Арабские Эмираты / United Arab Emirates | Объединенные Арабские Эмираты / United Arab Emirates | фт/FT
R | RUB | AF-Афганистан / Afghanistan | Афганистан / Afghanistan | упак/PACK
TG | KZT | AG-Антигуа и Барбуда / Antigua and Barbuda | Антигуа и Барбуда / Antigua and Barbuda | тюбик/TUBE
USD | USD | AI-Ангилья / Anguilla | Ангилья / Anguilla | т/TN
|  | AL-Албания / Albania | Албания / Albania | рул./RL
|  | AM-Армения / Armenia | Армения / Armenia | пара/PAIR
|  | AN-Антильские острова (Нидерландские) / Antilles | Антильские острова (Нидерландские) / Antilles | паллетное место/PAL
|  | AO-Ангола / Angola | Ангола / Angola | м3/M3
|  | AQ-Антарктика / Antarctica | Антарктика / Antarctica | мм/MM
|  | AR-Аргентина / Argentina | Аргентина / Argentina | мл/ML
|  | AS-Восточное Самоа / American Samoa | Восточное Самоа / American Samoa | меш./BAG
|  | AT-Австрия / Austria | Австрия / Austria | м/M
|  | AU-Австралия / Australia | Австралия / Australia | лот/LOT
|  | AW-Аруба / Aruba | Аруба / Aruba | лист/SHEET
|  | AZ-Азербайджан / Azerbaijan | Азербайджан / Azerbaijan | л/LIT
|  | BA-Босния и Герцеговина / Bosnia and Herzegovina | Босния и Герцеговина / Bosnia and Herzegovina | кор./BOX
|  | BB-Барбадос / Barbados | Барбадос / Barbados | Комплекс/СOMP
|  | BD-Бангладеш / Bangladesh | Бангладеш / Bangladesh | компл./SET
|  | BE-Бельгия / Belgium | Бельгия / Belgium | км/KM
|  | BF-Буркина-Фасо / Burkina Faso | Буркина-Фасо / Burkina Faso | кг/KG
|  | BG-Болгария / Bulgaria | Болгария / Bulgaria | кв.м/M2
|  | BH-Бахрейн / Bahrain | Бахрейн / Bahrain | г/GRAMM
|  | BI-Бурунди / Burundi | Бурунди / Burundi | ведро/BUCK
|  | BJ-Бенин / Benin | Бенин / Benin | бухт./COIL
|  | BM-Бермудские острова / Bermuda | Бермудские острова / Bermuda | бут./BOTL
|  | BN-Бруней / Brunei Darussalam | Бруней / Brunei Darussalam | бочка/DRUM
|  | BO-Боливия / Bolivia, plurinational state of | Боливия / Bolivia, plurinational state of | бидон/CAN
|  | BR-Бразилия / Brazil | Бразилия / Brazil | A/A
|  | BS-Багамские Острова / Bahamas | Багамские Острова / Bahamas
|  | BT-Бутан / Bhutan | Бутан / Bhutan
|  | BV-Буве остров / Bouvet Island | Буве остров / Bouvet Island
|  | BW-Ботсвана / Botswana | Ботсвана / Botswana
|  | BY-Белоруссия (Беларусь) / Belarus | Белоруссия (Беларусь) / Belarus
|  | BZ-Белиз / Belize | Белиз / Belize
|  | CA-Канада / Canada | Канада / Canada
|  | CC-Кокосовые (Килинг) острова / Cocos (Keeling) Islands | Кокосовые (Килинг) острова / Cocos (Keeling) Islands
|  | CD-Конго, Демократическая Республика / Congo, Democratic Republic of the | Конго, Демократическая Республика / Congo, Democratic Republic of the
|  | CF-Центральноафриканская Республика / Central African Republic | Центральноафриканская Республика / Central African Republic
|  | CG-Конго / Congo | Конго / Congo
|  | CH-Швейцария / Switzerland | Швейцария / Switzerland
|  | CI-Кот-д'Ивуар / Cote d'Ivoire | Кот-д'Ивуар / Cote d'Ivoire
|  | CK-Кука, острова / Cook Islands | Кука, острова / Cook Islands
|  | CL-Чили / Chile | Чили / Chile
|  | CM-Камерун / Cameroon | Камерун / Cameroon
|  | CN-Китай / China | Китай / China
|  | CO-Колумбия / Colombia | Колумбия / Colombia
|  | CR-Коста-Рика / Costa Rica | Коста-Рика / Costa Rica
|  | CU-Куба / Cuba | Куба / Cuba
|  | CV-Кабо-Верде / Cape Verde | Кабо-Верде / Cape Verde
|  | CX-Рождества, остров / Christmas Island | Рождества, остров / Christmas Island
|  | CY-Кипр / Cyprus | Кипр / Cyprus
|  | CZ-Чешская Республика / Czech Republic | Чешская Республика / Czech Republic
|  | DE-Германия / Germany | Германия / Germany
|  | DJ-Джибути / Djibouti | Джибути / Djibouti
|  | DK-Дания / Denmark | Дания / Denmark
|  | DM-Доминика / Dominica | Доминика / Dominica
|  | DO-Доминиканская Республика / Dominican Republic | Доминиканская Республика / Dominican Republic
|  | DZ-Алжир / Algeria | Алжир / Algeria
|  | EC-Эквадор / Ecuador | Эквадор / Ecuador
|  | EE-Эстония / Estonia | Эстония / Estonia
|  | EG-Египет / Egypt | Египет / Egypt
|  | EH-Западная Сахара / Western Sahara | Западная Сахара / Western Sahara
|  | ER-Эритрея / Eritrea | Эритрея / Eritrea
|  | ES-Испания / Spain | Испания / Spain
|  | ET-Эфиопия / Ethiopia | Эфиопия / Ethiopia
|  | FI-Финляндия / Finland | Финляндия / Finland
|  | FJ-Фиджи / Fiji | Фиджи / Fiji
|  | FK-Фолклендские (Мальвинские) острова / Falkland Islands (Malvinas) | Фолклендские (Мальвинские) острова / Falkland Islands (Malvinas)
|  | FM-Микронезия (Федеративные Штаты Микронезии) / Micronesia, Federated States of | Микронезия (Федеративные Штаты Микронезии) / Micronesia, Federated States of
|  | FO-Фарерские Острова / Faroe Islands | Фарерские Острова / Faroe Islands
|  | FR-Франция / France | Франция / France
|  | GA-Габон / Gabon | Габон / Gabon
|  | GB-Великобритания / United Kingdom | Великобритания / United Kingdom
|  | GD-Гренада / Grenada | Гренада / Grenada
|  | GE-Грузия / Georgia | Грузия / Georgia
|  | GF-Французская Гвиана / French Guiana | Французская Гвиана / French Guiana
|  | GH-Гана / Ghana | Гана / Ghana
|  | GI-Гибралтар / Gibraltar | Гибралтар / Gibraltar
|  | GL-Гренландия / Greenland | Гренландия / Greenland
|  | GM-Гамбия / Gambia | Гамбия / Gambia
|  | GN-Гвинея / Guinea | Гвинея / Guinea
|  | GP-Гваделупа / Guadeloupe | Гваделупа / Guadeloupe
|  | GQ-Экваториальная Гвинея / Equatorial Guinea | Экваториальная Гвинея / Equatorial Guinea
|  | GR-Греция / Greece | Греция / Greece
|  | GS-Южная Георгия и Южные Сандвичевы острова / South Georgia and the South Sandwich Islands | Южная Георгия и Южные Сандвичевы острова / South Georgia and the South Sandwich Islands
|  | GT-Гватемала / Guatemala | Гватемала / Guatemala
|  | GU-Гуам / Guam | Гуам / Guam
|  | GW-Гвинея-Бисау / Guinea-Bissau | Гвинея-Бисау / Guinea-Bissau
|  | GY-Гайана / Guyana | Гайана / Guyana
|  | HK-Гонконг / Hong Kong | Гонконг / Hong Kong
|  | HM-Херд и Макдональд, острова / Heard Island and McDonald Islands | Херд и Макдональд, острова / Heard Island and McDonald Islands
|  | HN-Гондурас / Honduras | Гондурас / Honduras
|  | HR-Хорватия / Croatia | Хорватия / Croatia
|  | HT-Гаити / Haiti | Гаити / Haiti
|  | HU-Венгрия / Hungary | Венгрия / Hungary
|  | ID-Индонезия / Indonesia | Индонезия / Indonesia
|  | IE-Ирландия / Ireland | Ирландия / Ireland
|  | IL-Израиль / Israel | Израиль / Israel
|  | IN-Индия / India | Индия / India
|  | IO-Британская территория в Индийском океане / British Indian Ocean Territory | Британская территория в Индийском океане / British Indian Ocean Territory
|  | IQ-Ирак / Iraq | Ирак / Iraq
|  | IR-Иран, Исламская Республика / Iran, Islamic Republic of | Иран, Исламская Республика / Iran, Islamic Republic of
|  | IS-Исландия / Iceland | Исландия / Iceland
|  | IT-Италия / Italy | Италия / Italy
|  | JM-Ямайка / Jamaica | Ямайка / Jamaica
|  | JO-Иордания / Jordan | Иордания / Jordan
|  | JP-Япония / Japan | Япония / Japan
|  | KE-Кения / Kenya | Кения / Kenya
|  | KG-Кыргызстан / Kyrgyzstan | Кыргызстан / Kyrgyzstan
|  | KH-Камбоджа / Cambodia | Камбоджа / Cambodia
|  | KI-Кирибати / Kiribati | Кирибати / Kiribati
|  | KM-Коморские Острова / Comoros | Коморские Острова / Comoros
|  | KN-Сент-Китс и Невис / Saint Kitts and Nevis | Сент-Китс и Невис / Saint Kitts and Nevis
|  | KP-Корея, Народно-Демократическая Республика / Korea, Democratic People's republic of | Корея, Народно-Демократическая Республика / Korea, Democratic People's republic of
|  | KR-Корея, Республика / Korea, Republic of | Корея, Республика / Korea, Republic of
|  | KW-Кувейт / Kuwait | Кувейт / Kuwait
|  | KY-Кайман, Острова / Cayman Islands | Кайман, Острова / Cayman Islands
|  | KZ-Казахстан / Kazakhstan | Казахстан / Kazakhstan
|  | LA-Лаос, Народно-Демократическая Республика / Lao People's Democratic Republic | Лаос, Народно-Демократическая Республика / Lao People's Democratic Republic
|  | LB-Ливан / Lebanon | Ливан / Lebanon
|  | LC-Сент-Люсия / Saint Lucia | Сент-Люсия / Saint Lucia
|  | LI-Лихтенштейн / Liechtenstein | Лихтенштейн / Liechtenstein
|  | LK-Шри-Ланка / Sri Lanka | Шри-Ланка / Sri Lanka
|  | LR-Либерия / Liberia | Либерия / Liberia
|  | LS-Лесото / Lesotho | Лесото / Lesotho
|  | LT-Литва / Lithuania | Литва / Lithuania
|  | LU-Люксембург / Luxembourg | Люксембург / Luxembourg
|  | LV-Латвия / Latvia | Латвия / Latvia
|  | LY-Ливия, Ливийская Арабская Джамахирия / Libyan Arab Jamahiriya | Ливия, Ливийская Арабская Джамахирия / Libyan Arab Jamahiriya
|  | MA-Марокко / Morocco | Марокко / Morocco
|  | MC-Монако / Monaco | Монако / Monaco
|  | MD-Молдавия (Молдова) / Moldova | Молдавия (Молдова) / Moldova
|  | MG-Мадагаскар / Madagascar | Мадагаскар / Madagascar
|  | MH-Маршалловы острова / Marshall Islands | Маршалловы острова / Marshall Islands
|  | MK-Македония, Бывшая Югославская Республика / Macedonia, The Former Yugoslav Republic Of | Македония, Бывшая Югославская Республика / Macedonia, The Former Yugoslav Republic Of
|  | ML-Мали / Mali | Мали / Mali
|  | MM-Мьянма / Myanmar | Мьянма / Myanmar
|  | MN-Монголия / Mongolia | Монголия / Mongolia
|  | MO-Макао / Macao | Макао / Macao
|  | MP-Северные Марианские острова / Northern Mariana Islands | Северные Марианские острова / Northern Mariana Islands
|  | MQ-Мартиника / Martinique | Мартиника / Martinique
|  | MR-Мавритания / Mauritania | Мавритания / Mauritania
|  | MS-Монтсеррат / Montserrat | Монтсеррат / Montserrat
|  | MT-Мальта / Malta | Мальта / Malta
|  | MU-Маврикий / Mauritius | Маврикий / Mauritius
|  | MV-Мальдивы / Maldives | Мальдивы / Maldives
|  | MW-Малави / Malawi | Малави / Malawi
|  | MX-Мексика / Mexico | Мексика / Mexico
|  | MY-Малайзия / Malaysia | Малайзия / Malaysia
|  | MZ-Мозамбик / Mozambique | Мозамбик / Mozambique
|  | NA-Намибия / Namibia | Намибия / Namibia
|  | NC-Новая Каледония / New Caledonia | Новая Каледония / New Caledonia
|  | NE-Нигер / Niger | Нигер / Niger
|  | NF-Норфолк / Norfolk Island | Норфолк / Norfolk Island
|  | NG-Нигерия / Nigeria | Нигерия / Nigeria
|  | NI-Никарагуа / Nicaragua | Никарагуа / Nicaragua
|  | NL-Нидерланды / Netherlands | Нидерланды / Netherlands
|  | NO-Норвегия / Norway | Норвегия / Norway
|  | NP-Непал / Nepal | Непал / Nepal
|  | NR-Науру / Nauru | Науру / Nauru
|  | NU-Ниуэ / Niue | Ниуэ / Niue
|  | NZ-Новая Зеландия / New Zealand | Новая Зеландия / New Zealand
|  | OM-Оман / Oman | Оман / Oman
|  | PA-Панама / Panama | Панама / Panama
|  | PE-Перу / Peru | Перу / Peru
|  | PF-Французская Полинезия / French Polynesia | Французская Полинезия / French Polynesia
|  | PG-Папуа-Новая Гвинея / Papua New Guinea | Папуа-Новая Гвинея / Papua New Guinea
|  | PH-Филиппины / Philippines | Филиппины / Philippines
|  | PK-Пакистан / Pakistan | Пакистан / Pakistan
|  | PL-Польша / Poland | Польша / Poland
|  | PM-Сен-Пьер и Микелон / Saint Pierre and Miquelon | Сен-Пьер и Микелон / Saint Pierre and Miquelon
|  | PN-Питкэрн / Pitcairn | Питкэрн / Pitcairn
|  | PR-Пуэрто-Рико / Puerto Rico | Пуэрто-Рико / Puerto Rico
|  | PS-Палестинские территории, оккупированные / Palestinian Territory, Occupied | Палестинские территории, оккупированные / Palestinian Territory, Occupied
|  | PT-Португалия / Portugal | Португалия / Portugal
|  | PW-Палау / Palau | Палау / Palau
|  | PY-Парагвай / Paraguay | Парагвай / Paraguay
|  | QA-Катар / Qatar | Катар / Qatar
|  | RE-Реюньон / Reunion | Реюньон / Reunion
|  | RO-Румыния / Romania | Румыния / Romania
|  | RU-Российская Федерация / Russian Federation | Российская Федерация / Russian Federation
|  | RW-Руанда / Rwanda | Руанда / Rwanda
|  | SA-Саудовская Аравия / Saudi Arabia | Саудовская Аравия / Saudi Arabia
|  | SB-Соломоновы Острова / Solomon Islands | Соломоновы Острова / Solomon Islands
|  | SC-Сейшельские Острова / Seychelles | Сейшельские Острова / Seychelles
|  | SD-Судан / Sudan | Судан / Sudan
|  | SE-Швеция / Sweden | Швеция / Sweden
|  | SG-Сингапур / Singapore | Сингапур / Singapore
|  | SH-Остров Святой Елены / Saint Helena, Ascension And Tristan Da Cunha | Остров Святой Елены / Saint Helena, Ascension And Tristan Da Cunha
|  | SI-Словения / Slovenia | Словения / Slovenia
|  | SJ-Шпицберген и Ян-Майен / Svalbard and Jan Mayen | Шпицберген и Ян-Майен / Svalbard and Jan Mayen
|  | SK-Словакия / Slovakia | Словакия / Slovakia
|  | SL-Сьерра-Леоне / Sierra Leone | Сьерра-Леоне / Sierra Leone
|  | SM-Сан-Марино / San Marino | Сан-Марино / San Marino
|  | SN-Сенегал / Senegal | Сенегал / Senegal
|  | SO-Сомали / Somalia | Сомали / Somalia
|  | SR-Суринам / Suriname | Суринам / Suriname
|  | ST-Сан-Томе и Принсипи / Sao Tome and Principe | Сан-Томе и Принсипи / Sao Tome and Principe
|  | SV-Сальвадор / El Salvador | Сальвадор / El Salvador
|  | SY-Сирия / Syrian Arab Republic | Сирия / Syrian Arab Republic
|  | SZ-Свазиленд / Swaziland | Свазиленд / Swaziland
|  | TC-Теркс и Кайкос, острова / Turks and Caicos Islands | Теркс и Кайкос, острова / Turks and Caicos Islands
|  | TD-Чад / Chad | Чад / Chad
|  | TF-Французские Южные территории / French Southern Territories | Французские Южные территории / French Southern Territories
|  | TG-Того / Togo | Того / Togo
|  | TH-Таиланд / Thailand | Таиланд / Thailand
|  | TJ-Таджикистан / Tajikistan | Таджикистан / Tajikistan
|  | TK-Токелау / Tokelau | Токелау / Tokelau
|  | TL-Восточный Тимор / Timor-Leste | Восточный Тимор / Timor-Leste
|  | TM-Туркменистан / Turkmenistan | Туркменистан / Turkmenistan
|  | TN-Тунис / Tunisia | Тунис / Tunisia
|  | TO-Тонга / Tonga | Тонга / Tonga
|  | TR-Турция / Turkey | Турция / Turkey
|  | TT-Тринидад и Тобаго / Trinidad and Tobago | Тринидад и Тобаго / Trinidad and Tobago
|  | TV-Тувалу / Tuvalu | Тувалу / Tuvalu
|  | TW-Тайвань / Taiwan, Province of China | Тайвань / Taiwan, Province of China
|  | TZ-Танзания, Объединенная Республика / Tanzania, United Republic Of | Танзания, Объединенная Республика / Tanzania, United Republic Of
|  | UA-Украина / Ukraine | Украина / Ukraine
|  | UG-Уганда / Uganda | Уганда / Uganda
|  | UM-Мелкие отдаленные острова США / United States Minor Outlying Islands | Мелкие отдаленные острова США / United States Minor Outlying Islands
|  | US-Соединенные Штаты / United States | Соединенные Штаты / United States
|  | UY-Уругвай / Uruguay | Уругвай / Uruguay
|  | UZ-Узбекистан / Uzbekistan | Узбекистан / Uzbekistan
|  | VA-Ватикан, город-государство (Святой престол) / Holy See (Vatican City State) | Ватикан, город-государство (Святой престол) / Holy See (Vatican City State)
|  | VC-Сент-Винсент и Гренадины / Saint Vincent and the Grenadines | Сент-Винсент и Гренадины / Saint Vincent and the Grenadines
|  | VE-Венесуэла / Venezuela | Венесуэла / Venezuela
|  | VG-Виргинские Острова, Британские / Virgin Islands, British | Виргинские Острова, Британские / Virgin Islands, British
|  | VI-Виргинские Острова, США / Virgin Islands, U.S. | Виргинские Острова, США / Virgin Islands, U.S.
|  | VN-Вьетнам / Vietnam | Вьетнам / Vietnam
|  | VU-Вануату / Vanuatu | Вануату / Vanuatu
|  | WF-Уоллис и Футуна острова / Wallis and Futuna | Уоллис и Футуна острова / Wallis and Futuna
|  | WS-Самоа / Samoa | Самоа / Samoa
|  | YE-Йемен / Yemen | Йемен / Yemen
|  | YT-Маоре (Майотта) / Mayotte | Маоре (Майотта) / Mayotte
|  | ZA-Южно-Африканская Республика / South Africa | Южно-Африканская Республика / South Africa
|  | ZM-Замбия / Zambia | Замбия / Zambia
|  | ZW-Зимбабве / Zimbabwe | Зимбабве / Zimbabwe