## Запрос котировок
ПРИЛОЖЕНИЕ/EXHIBIT №2
БЛАНК КОМПАНИИ-УЧАСТНИЦЫ ТЕНДЕРА/ Bidder’s letterhead
Дата котировки/ Quote date: дд.мм.гггг/dd.mm.yyyy
Двухэтапный тендер № 5777 -OD Закупка расходных материалов для обеспечения испытательных лабораторий КТК-Р. Рамочный договор. / Two-stage tender № 5777-OD Purchase of the consumables for the CPC-R testing laboratories. Framework agreement.
Компания-участница/Bidder: | [10 empty] | 04.02.20 11:47
Item/ Поз. | PID | Номер изделия | Наименование продукции/ Product name | ТУ, Модель, опросный лист и пр./ Model | UOM / ед.изм. | Кол-во/ QTY | Цена за ед. без НДС с учетом транспортных расходов/ Price per ea w/o vat including transport costs | Сумма без НДС с учетом транспортных расходов /Total including transport costs (w/o vat) | Валюта/ Currency | Производитель/ Manufacturer | Страна происхождения/ Country of origin | Срок поставки/ Delivery (рабочие дни/working days) | Реквизиты грузополучателя / Delivery address | Примечание / Comments
1 | 56954796 | 1006236 | Серебро азотно-кислое (хч) ГОСТ 1277-75~Silver Nitrate GOST 1277-75 |  | KG | 1 |  | 0
2 | 56954797 | 1095874 | Бензол (чда) (Экос-1)~Benzene (bda) (Ecos-1) |  | KG | 1 |  | 0
3 | 56954798 | 1095875 | Ксилол нефтяной марка А (Экос-1) ГОСТ 9410-78~Petroleum xylene grade A (Ecos-1) GOST 9410-78 |  | KG | 1 |  | 0
4 | 56954800 | 1095876 | Толуол нефтяной, (Бут 1л=0,8кг)~Petroleum toluene, (But 1L=0.8kg) |  | KG | 1 |  | 0
5 | 56954850 | 1095877 | Нефрас С2-80/120 ТУ 38.401.-67-108-92 (Бут.1л=0,7кг)~Nefras S2-80/120 TU 38.401.-67-108-92 (But.1L =0.7kg) |  | KG | 1 |  | 0
6 | 56954861 | 1095878 | ГСО массовой концентрации хлористых солей в нефти СТ-Н-ХС диапазон 2-10 мг/дм3; фас.0,25 дм3, ГСО 9264-2008~GSO mass concentration of chloride salts in oil ST-N-HS range 2-10 mg/dm3; fas.0.25 dm3, GSO 9264-2008 |  | EA | 1 |  | 0
7 | 56954866 | 1095879 | Вискозиметр ВНЖ d=0.45~Viscometer residence permit d=0.45 |  | EA | 1 |  | 0
8 | 56954868 | 1006193 | Ареометр для нефти АН 770-800~Oil Densitometer, AN 770-800 |  | EA | 1 |  | 0
9 | 56954869 | 1006278 | Цилиндр 1-100-2 с носиком ГОСТ 1770-74 с коричневыми делениями~1-100-2 cylinder with beak GOST 1770-74 w/brown graduation |  | EA | 1 |  | 0
10 | 56954871 | 1095880 | Иглы NM1/2,5-5 (23/50 мм/0,63 мм) (039120 SGE), 2 шт/уп~Needles NM 1/2,5-5 (23/50 mm/0.63 mm) (039120 SGE), 2 pcs/pack |  | PACK | 1 |  | 0
11 | 56954872 | 1009105 | Барометр-анероид БАММ-1 метеорологический~BAMM-1 Barometer, aneroid |  | EA | 1 |  | 0
12 | 56954873 | 1009128 | Колба коническая КН-1-100-29/32 ТС~Cone flask КН-1-100-29/32 ТС |  | EA | 1 |  | 0
13 | 56954874 | 1095881 | Склянка градуированная темн. 250мл (с винтовой крышкой) (Минимед) (10007206)~The bottle is graduated dark. 250ml (with screw cap) (Minimed) (10007206) |  | EA | 1 |  | 0
14 | 56954875 | 1095882 | Воронка Бюхнера № 2 (d80х130мм)~Buchner funnel No. 2 (d80x130mm) |  | EA | 1 |  | 0
15 | 56954876 | 1095883 | Воронка Бюхнера № 3 (d100х160мм)~Buchner funnel No. 3 (d100x160mm) |  | EA | 1 |  | 0
16 | 56954877 | 1010625 | Воронка фильтрующая без шлифа ВФ-1-40 пор.40~Analytical Filter Funnels VP-1-40 |  | EA | 1 |  | 0
17 | 56954884 | 1095885 | Модуль B520-13 для холодной воды, Викинг, Аквафор~Module B520-13 for cold water, Viking, Aquaphor |  | EA | 1 |  | 0
18 | 56954900 | 1027324 | Вата медицинская гигроскопическая по ГОСТ 5556-81, 250г, н/с~Medicinal cotton hygroscopic GOST 5556-81, 250g. |  | KG | 1 |  | 0
19 | 56954901 | 1095886 | Мембранное окно ячейки к SLFA-20 (100 шт/набор), HORIBA 903.800.020.001~Membrane window of the cell to SLFA-20 (100 pcs/set), HORIBA 903.800.020.001 |  | PACK | 1 |  | 0
20 | 56954905 | 1095887 | Одноразовая ячейка с Рамкой, 48 шт. в упаковке /3200847450~Disposable cell with frame, 48 pcs per pack /3200847450 |  | PACK | 1 |  | 0
21 | 56954906 | 1095888 | Карандаш бордовый по стеклу Vitrograf (12002007)~Burgundy pencil on Vitrograf glass (12002007) |  | EA | 1 |  | 0
22 | 56954990 | 1095898 | Толуол без хлора и серы (хч) (Экос-1)~Toluene without chlorine and sulfur (hc) (Ecos-1) |  | KG | 1 |  | 0
23 | 56954993 | 1095899 | Картридж с ионитом смешанного действия для высокочистой воды MBC-MR 15" (производство АО "НПК Медиана-Фильтр", артикул 15СТ)~Cartridge with mixed-action ionite for high-purity water "MBC-MR 15" (manufactured by JSC "NPK Median Filter", article 15ST) |  | EA | 1 |  | 0 | [5 empty] | Система очистки воды АКВАЛАБ Supreme 18+ (100 л/ч; 1 тип воды, 18МОм*см, встр. Емкость хранения 5л)+Система раздачи чистой воды АКВАЛАБ WD2 зав.№ MF0L32P9Z
24 | 56954995 | 1095900 | Картридж с ионитом смешанного действия для сверхчистой воды MBC-UPW 15" (производство АО "НПК Медиана-Фильтр", артикул 15СV)~Cartridge with mixed-action ionite for ultrapure water "MBK-UP 15" (manufactured by JSC "NPK Median Filter", article 15C V) |  | EA | 1 |  | 0 | [5 empty] | Система очистки воды АКВАЛАБ Supreme 18+ (100 л/ч; 1 тип воды, 18МОм*см, встр. Емкость хранения 5л)+Система раздачи чистой воды АКВАЛАБ WD2 зав.№ MF0L32P9Z
25 | 56954996 | 1095901 | Фильтрующий элемент МФК 020 (производство АО "НПК Медиана-Фильтр", артикул 0ZC2)~Фильтрующий элемент МФК 020 (производство АО "НПК Медиана-Фильтр", артикул 0ZC2) |  | EA | 1 |  | 0 | [5 empty] | Система очистки воды АКВАЛАБ Supreme 18+ (100 л/ч; 1 тип воды, 18МОм*см, встр. Емкость хранения 5л)+Система раздачи чистой воды АКВАЛАБ WD2 зав.№ MF0L32P9Z
26 | 56955516 | 1095902 | Втулка резиновая АИП 7.860.292 для аппарата ЛАЗ-М3~Rubber sleeve AIP 7.860.292 for the LAZ-M3 device |  | EA | 1 |  | 0
27 | 56955517 | 1092142 | Кюветы для Спектроскана РА9.700.500 вентилируемые~Air-ventilated sample holder for SPECTROSCAN SE sulfur analyzer |  | EA | 1 |  | 0
28 | 56955534 | 1092143 | Термобумага 57 мм для анализатора серы 1.15.40.0013~Thermal paper for SPECTROSCAN SE sulfur analyzer's printer |  | EA | 1 |  | 0
29 | 56955536 | 1092159 | Электронагреватель для автоматического анализатора DIST-A1 для разгонки нефти и нефтепродуктов при атмосферном давлениии(Т010-098)~Electric heater for DIST-A1 automatic analyzer for oil and petroleum products distillation under atmospheric pressure |  | EA | 1 |  | 0 | [5 empty] | для прибора Автоматический аппарат (анализатор) для разгонки нефти и нефтепродуктов при атмосферном давлении DIST-A1 - Год выпуска 2019 зав.номер DS 1909034
30 | 56955537 | 1092194 | Датчик температуры Pt-100 для автоматического анализатора DIST-A1))(кат. № Т010-152)~Pt-100 temperature sensor for automatic analyzer DIST-A1))(cat. no. T010-152) |  | EA | 1 |  | 0 | [5 empty] | для прибора Автоматический аппарат (анализатор) для разгонки нефти и нефтепродуктов при атмосферном давлении DIST-A1 - Год выпуска 2019 зав.номер DS 1909034
31 | 56955538 | 1092160 | Подставка стеклокерамическая с отверстиями диаметром 38 мм для автоматического анализатора DIST-A1 для разгонки нефти и нефтепродуктов при атмосферном давлении(Т010-095)~Glass-ceramic stand with holes with a diameter of 38 mm for the automatic analyzer DIST-A1 for dispersing oil and petroleum products at atmospheric pressure (T010-095) |  | EA | 1 |  | 0 | [5 empty] | для прибора Автоматический аппарат (анализатор) для разгонки нефти и нефтепродуктов при атмосферном давлении DIST-A1 - Год выпуска 2019 зав.номер DS 1909034
32 | 56955539 | 1092161 | Подставка стеклокерамическая с отверстиями диаметром 50 мм для автоматического анализатора DIST-A1 для разгонки нефти и нефтепродуктов при атмосферном давлении(Т010-087)~Glass-ceramic stand with holes with a diameter of 50 mm for the automatic analyzer DIST-A1 for dispersing oil and petroleum products at atmospheric pressure (T010-087) |  | EA | 1 |  | 0 | [5 empty] | для прибора Автоматический аппарат (анализатор) для разгонки нефти и нефтепродуктов при атмосферном давлении DIST-A1 - Год выпуска 2019 зав.номер DS 1909034
33 | 56955540 | 1092162 | Ультрафиолетовый стерилизатор АВ-1А, расход: 1GPM (0,25м3/ч), мощность: 14Вт, присоед.: 1/4"~UV sterilizer AB-1A, flow rate: 1 GPM (0.25 m3 / h), power: 14 W, connection: 1/4" |  | EA | 1
34 | 56951980 | 1033030 | 1,5-дифенилкарбазид (25 грамм)~1.5 Dyphenyl Carbazide (Artificial Electro Donor) 25 gramm |  | PACK | 1
35 | 56969196 | 1091516 | Толуол химически чистый (ХЧ) без хлора и серы (БХС)~Chemically purified toluene, dechlorinated and desulfurized |  | LIT | 1
36 | 56969197 | 1092864 | Cпирт изопропиловый (канистра 5л)~Isopropyl alcohol (5L canister) |  | EA | 1
37 | 56969198 | 1025730 | Лимонная кислота~Citric acid |  | KG | 1
38 | 56969199 | 1022641 | Салфетки Kim-Wipes безворсовые (280 шт.)~Kim-Wipes lint free tissues (280 pcs) |  | EA | 1
39 | 56969200 | 1015647 | Бензол, чда~Benzol |  | KG | 1
40 | 56969201 | 1030293 | Н-Гексан ХЧ~N-Hexane, chemically pure for analisys |  | LIT | 1
41 | 56969202 | 1026252 | Кислота азотная ГОСТ 4461-77, 65%~Nitric Acid Gost 4461-77, 65% |  | KG | 1
42 | 56969203 | 1081952 | рН-метрия Стандарт-титр Тип 3 Для приготовления образцовых буферных растворов 2-го разряда рН=4,01 ГОСТ 8.135~pH-metry. Standard titre Type 3. For type 2 sample buffer solutions рН=4,01 GOST 8.135 |  | PACK | 1
43 | 56969204 | 1081953 | рН-метрия Стандарт-титр Тип 4 Для приготовления образцовых буферных растворов 2-го разряда рН=6,86 ГОСТ 8.136~pH-metry. Standard titre Type 4. For type 2 sample buffer solutions рН=6.86 GOST 8.136 |  | PACK | 1
44 | 56969205 | 1037211 | ПГС сероводород-метилмеркаптан-этилмеркаптан-азот в баллоне об.5 дм3, 5-7 ppm~PGS hydrogen sulphide-methyl mercaptan-ethyl mercaptan-hitrogen in a cylinder, V5 dm3, 5-7 ppm |  | EA | 1
45 | 56969207 | 1011033 | Пломба для арбитражных проб ФАСТ 220 (рабочая длина - 220 мм, общая - 305 мм, материал полипропилен)~Seal for laboratory FAST 220 |  | EA | 1
46 | 56969210 | 1031975 | Одноразовые пипетки, Стандарт, 500 шт/ упаковке~Disposable Transfer Pipets, Standard, size: capacity 7.5 ml, length 15.5 cm, 500/ pack |  | PACK | 1
47 | 56969220 | 1028824 | Термогигрометр~Thermohygrometer |  | EA | 1
48 | 56970059 | 1006208 | Термометр ТЛ-2 № 2 от 0 до 100~Thermometer TL-2 No.2, 0-100 |  | EA | 1
49 | 56970060 | 1014075 | Стандартный образец массовой доли серы СН-0,100-ЭК (0,090-0,110 % масс.) в минеральном масле, 100 мл~Standard sulfur in mineral oil SN-0.100-AK (0.090-0.110% mass.) |  | EA | 1
50 | 56970061 | 1014076 | Стандартный образец массовой доли серы СН-1,000-ЭК (0,900-1,100 % масс.) в минеральном масле, 100 мл~Standard sulfur in mineral oil SN-1.000-AK (0.900-1.100% mass.) |  | EA | 1
51 | 56970062 | 1070172 | ГСО массовой доли серы в минеральном масле СН-5,000-ЭК ГСО 8179-2002 4,500-5,500%масс. 100мл~State standart model of sulfur concentration in oil СН-5,000-ЭК ГСО 8179-2002 4,500-5,500%масс. 100 ml |  | EA | 1
52 | 56970876 | 1095045 | Калий марганцовокислый 0.1Н (коробка - 10 ампул)~Potassium permanganate 0.1Н (box = 10 ampules) |  | PACK | 1
53 | 56970882 | 1095043 | Серная кислота 25 %, для аналитики~Sulfuric acid, 25 %, for tests |  | LIT | 1
54 | 56970884 | 1094912 | Государственный стандартный образец СН-0.030-ЭК ГСО 8173-2002, 0,027-0,033 % масс. 100 мл~State Standard Reference Material SN-0.030-EC GSO 8173-2002 0.027-0.033 % wt. 100 ml |  | EA | 1
55 | 56970885 | 1094913 | Государственный стандартный образец СН-0,010-ЭК ГСО 8172-2002 , 0,009-0,011% масс., 100 мл~State Standard Reference Material SN-0.010-EC GSO 8172-2002 0.009-0.011 % wt. 100 ml |  | EA | 1
56 | 56971005 | 1091976 | ГСО 11361-2019 СМЭ-ПА (1-10), 1 ÷ 10 млн⁻¹, 1мл»~GSO 11361-2019 SME-PA (1-10), 1 ÷ 10 million⁻1, 1ml» |  | EA | 1
57 | 56982744 | 1097341 | СО массовой доли сероводорода, метил- и этилмеркаптанов в нефти СМЭ-ПА (10-50ppm), 1мл, ГСО 11361-2019~SO the mass fraction of hydrogen sulfide, methyl and ethyl mercaptans in oil SM-PO (10-50 pm), 1 ml, GSO 11361-2019 |  | EA | 1
58 | 56955542 | 1092163 | Фильтр дыхания 0,2 мкм~Breath filter 0.2 microns | Заменить Микрофильтр DL418 PP 0,22мкм | EA | 1 | [7 empty] | Заменить Микрофильтр DL418 PP 0,22мкм Система очистки воды АКВАЛАБ Supreme 18+ (100 л/ч; 1 тип воды, 18МОм*см, встр. Емкость хранения 5л)+Система раздачи чистой воды АКВАЛАБ WD2 зав.№ MF0L32P9Z
59 | 56969806 | 1090223 | Ртуть(II) нитрат моногидрат 2x10 г~Mercury (II) Nitrate, 1-water part, 2x10 g pack |  | PACK | 1
60 | 56969808 | 1009875 | ПГС сероводород-метилмеркаптан-этилмеркаптан-азот в баллоне об.5 дм3 80-100 ppm~PGS hydrogen sulphide-methyl mercaptan-ethyl mercaptan-hitrogen in a cylinder, V5 dm3, 80-100 ppm |  | EA | 1
61 | 56970350 | 1026092 | ГСО массовой концентрации хлористых солей в нефти СТ-Н-ХС диапазон 2-10 мг/дм3; фас.0,25 дм3~State standart model of chloride salt concentration in oil ST-N-HS range2-10 мг/дм3; фас.0,25 дм3 |  | EA | 1
62 | 56970353 | 1026093 | ГСО массовой концентрации хлористых солей в нефти СТ-Н-ХС диапазон 10-50 мг/дм3; фас.0,25 дм3~State standart model of chloride salt concentration in oil ST-N-HS range 10-50 mg/dm3; package 0,25 dm3 |  | EA | 1
63 | 56970354 | 1028650 | ГСО 9264-2008 Массовая концентрация хлористых солей св. 50-200 мг/дм3 фас. 0,25 дм3~State standard sample 9264-2008 Mass fraction of chlorous salts more than 50-200 mg/dm3; 0.25 dm3 packing |  | EA | 1
64 | 56970355 | 1030530 | ГСО массовая доля серы СТ-Н-С диапазон от 0,7-1,0%~State standard reference sample, mass fraction of sulfur ST-N-S: in the range of 0.7-1.0% |  | EA | 1
65 | 56970357 | 1025650 | ГСО фракционный состав нефти, ФС-ТЦСМ 480 мл Н.К. 50оС~Standard cut yield, 480 ml |  | EA | 1
66 | 56970360 | 1018297 | рН-метрия Стандарт-титр Тип 3 Для приготовления образцовых буферных растворов 2-го разряда рН=4,01 ГОСТ 8.135~pH-metry. Standard titre Type 3. For type 2 sample buffer solutions рН=4,01 GOST 8.135 |  | TUBE | 1
67 | 56970361 | 1018330 | рН-метрия Стандарт-титр Тип 4 Для приготовления образцовых буферных растворов 2-го разряда рН=6,86 ГОСТ 8.136~pH-metry. Standard titre Type 4. For type 2 sample buffer solutions рН=6.86 GOST 8.136 |  | TUBE | 1
68 | 56970362 | 1039493 | ГСО УЭП-5 7378-97~GSO UEP-5 7378-97 |  | EA | 1
69 | 56970467 | 1092141 | Втулка резиновая для аппарата ЛАЗ-М~Measuring cuvette for LAZ-M device |  | EA | 1
70 | 56970468 | 1049368 | Сменный модуль для предфильтра Аквафор B520-13~Replacement module for preliminary filter Aquafor B520-13 |  | EA | 1
71 | 56970663 | 1095046 | Силиконовый адаптер трубки конденсора DIST-A1~Silicone adapter of a tube of the DIST-A1 condenser |  | EA | 1 | [7 empty] | для прибора Автоматический аппарат (анализатор) для разгонки нефти и нефтепродуктов при атмосферном давлении DIST-A1 - Год выпуска 2019 зав.номер DS 1909034
72 | 56970667 | 1095048 | СО мас.доли серы в нефти и н/продуктах СН-ПА-1(0,0025)(0,0024-0,0026%), 15мл, МСО 1885:2014, ГСО 9819-2011~mas.the proportion of sulfur in oil and h/products of CH-PA-1(0,0025)(0,0024-0,0026%), 15 ml, DMSO 1885:2014, GSO 9819-2011 |  | SET | 1
73 | 56970670 | 1095049 | СО мас.доли серы в нефти и н/продуктах СН-ПА-1(0,0000)(0,00005-0,0001%), 15мл, МСО 1885:2014, ГСО 9819-2011~SO mas.the proportion of sulfur in oil and h/ products of CH-PA-1(0,0000)(0,00005-0,0001%), 15 ml, DMSO 1885:2014, GSO 9819-2011 |  | EA | 1
74 | 56970672 | 1095050 | СН-ПА-2(2,5) (9820-2011) объем 100 см3~СН-ПА-2(2.5) (9820-2011), vol. 100 cm3 |  | EA | 1
75 | 56970673 | 1095051 | СН-ПА-2(5) (9820-2011) объем 100 см3~СН-ПА-2(5) (9820-2011), vol. 100 cm3 |  | EA | 1
76 | 56970675 | 1095052 | ГСО 9410-2009 СН-1,00-НС объем 100 см3~State Standard Sample 9410-2009 СН-1.00-НС, volume 100 cm3 |  | EA | 1
77 | 56970676 | 1095053 | ГСО 9416-2009 СН-5,00-НС объем 100 см3~State Standard Sample 9416-2009 СН-5.00-НС, volume 100 cm3 |  | EA | 1
78 | 56970680 | 1095055 | ГСО 9516-2010 СН-0,0025-НС объем 100 см3~State Standard Sample 9516-2010 СН-0.0025-НС, volume 100 cm3 |  | EA | 1
79 | 56970681 | 1095056 | ГСО 9406-2009 СН-0,060-НС объем 100 см3~State Standard Sample 9406-2009 СН-0.060-НС, volume 100 cm3 |  | EA | 1
80 | 56970682 | 1095057 | ГСО 9409-2009 СН-0,500-НС объем 100 см3~State Standard Sample 9409-2009 СН-0.500-НС, volume 100 cm3 |  | EA | 1
81 | 56970688 | 1084002 | ГСО 9820-2011 СН-ПА-2 (0,1) (0,090 ÷ 0,110) %, 100мл~State standart model 9820-2011 СН-ПА-2 (0,1) (0,090 ÷ 0,110) %, 100мл |  | EA | 1
82 | 56970689 | 1071773 | ГСО МДНП - ПА Массовая доля парафина в пределах 6,0-10,0% фас. 100мл~State standard sample ГСО МДНП - ПА 6,0-10,0% (100 ml) |  | EA | 1 | [7 empty] | ГСО МДНП - ПА Массовая доля парафина в пределах7-13% фас. 100мл
83 | 56970690 | 1026102 | ГСО кинематической вязкости нефти СТ-Н-ВК диапазон 2-7 сСт; фас. 0,25 дм3~State standart model of oil kinematic viscosity ST-N-VK range 2-7 centistoke;package 0,25dm3 |  | EA | 1
84 | 56970691 | 1026103 | ГСО кинематической вязкости нефти СТ-Н-ВК диапазон 7-15 сСт ; фас. 0,25 дм3~State standart model of oil kinematic viscosity ST-N-VK range -15 centistoke;package 0,25dm3 |  | EA | 1
85 | 56970692 | 1028651 | ГСО кинематической вязкости нефти СТ-Н-ВК диапазон 15-25 сСт; фас. 0,25 дм3~State standard sample of kinematic viscosity of oil ST-N-VK range 15-25 cSt; 0.25 dm3 packing |  | EA | 1
86 | 56970702 | 1030156 | Цилиндр мерный лабораторный стеклянный по ГОСТ 1770-74 на 50 мл 1-го класса точности исполнения 1 с Сертификатом об утверждении типа, описанием типа, свидетельством и клеймом о поверке по первому классу~Cylinder, measuring, laboratorial, glassy, under GOST 1770-74, 50 ml, version accuracy class 1, w/ Certificate of type approval, type description, bill and stamp of class 1 calibration |  | EA | 1
87 | 56970703 | 1067254 | Банка для реактивов 2000 мл (тёмное стекло) с градуировкой~Jar for reagents, 2000 ml (dark glass), graduated |  | EA | 1
88 | 56970704 | 1009102 | Воронка лабораторная В-75-110~B-75-110 lab funnel |  | EA | 1
89 | 56970705 | 1018304 | Адсорбционная колонка для парафина L-1420 по ГОСТ 11851-85~Adsorption column for paraffin L-1420 as per GOST 11851-85 |  | EA | 1
90 | 56970708 | 1084387 | Ксилол нефтяной по ГОСТ 9410-78, марка А~Xylene GOST 9410-78 Brand A |  | KG | 1
91 | 56971134 | 1095151 | Воронка лабораторная В 75-140 ТС~laboratory funnel В 75-140 ТС |  | EA | 1
92 | 56956646 | 1014081 | Цилиндр стеклянный для ареометра 50/500~Hydrometer cylinder glass 50/500 |  | EA | 1
93 | 56976386 | 1069820 | Индикатор тимоловый синий водорастворимый-кислотно-основной, 40 гр~Thymol test paper 40 g |  | EA | 1
94 | 56976453 | 1036410 | Картридж SimpliPak 1 для Системы очистки воды Millipore Simplicity~Cartridge SimpliPak 1 for water purification systrem Millipore Simplicity |  | EA | 1
95 | 56978466 | 1078238 | Гиря образцовая 50 г, класс Е2~Balance weights 50 g, class E2 |  | EA | 1
96 | 56978468 | 1076070 | Гиря образцовая 200 г, класс Е2~Balance weights 200 g, class E2 |  | EA | 1
97 | 56978759 | 1097832 | СО мас.доли серы в минеральном масле СМ-СХ (0%(СОП); 0,2%, 0,4%, 0,5%; 0,75%, 1%; 1,5%; 2%; 3%; 5%), 10 амп. по 5мл, ГСО 11441-:-11443-2019~SO mas.the proportion of sulfur in mineral oil CM-CX (0%(SOP); 0,2%, 0,4%, 0,5%; 0,75%, 1%; 1,5%; 2%; 3%; 5%), 10 amp. by 5ml, GSO 11441-:-11443-2019 |  | SET | 1
98 | 56978764 | 1096920 | СО мас.доли хлорорганических соединений в нафте ХН-ПА(0)(0,05-0,1млн-1), 5мл, ГСО 10741-2016~SO mas.the proportion of organochlorine compounds in naphtha KN-PA(0)(0.05-0.1 ml-1), 5ml, GSO 10741-2016 |  | EA | 1
99 | 56978765 | 1080079 | Стандартный образец массовой доли хлорорганических соединений в нафте ХН-ПА(1), ГСО 10741-2016, 5 мл. (5 ампул в упаковке)~Standard sample of mass fraction of organochlorine compounds in naphtha ХН-ПА(1), GSO 10741-2016, 5 ml (5 ea/pack) |  | PACK | 1
100 | 56978766 | 1080080 | Стандартный образец массовой доли хлорорганических соединений в нафте ХН-ПА(2), ГСО 10741-2016, 5 мл. (5 ампул в упаковке)~Standard sample of mass fraction of organochlorine compounds in naphtha ХН-ПА(2), GSO 10741-2016, 5 ml (5 ea/pack) |  | PACK | 1
101 | 56978767 | 1080081 | Стандартный образец массовой доли хлорорганических соединений в нафте ХН-ПА(5), ГСО 10741-2016, 5 мл. (5 ампул в упаковке)~Standard sample of mass fraction of organochlorine compounds in naphtha ХН-ПА(5), GSO 10741-2016, 5 ml (5 ea/pack) |  | PACK | 1
102 | 56978769 | 1080082 | Стандартный образец массовой доли хлорорганических соединений в нафте ХН-ПА(10), ГСО 10741-2016, 5 мл. (5 ампул в упаковке)~Standard sample of mass fraction of organochlorine compounds in naphtha ХН-ПА(10), GSO 10741-2016, 5 ml (5 ea/pack) |  | PACK | 1
103 | 56978770 | 1080083 | Стандартный образец массовой доли хлорорганических соединений в нафте ХН-ПА(20), ГСО 10741-2016, 5 мл. (5 ампул в упаковке)~Standard sample of mass fraction of organochlorine compounds in naphtha ХН-ПА(20), GSO 10741-2016, 5 ml (5 ea/pack) |  | PACK | 1
104 | 56978771 | 1080084 | Стандартный образец массовой доли хлорорганических соединений в нафте ХН-ПА(50), ГСО 10741-2016, 5 мл. (5 ампул в упаковке)~Standard sample of mass fraction of organochlorine compounds in naphtha ХН-ПА(50), GSO 10741-2016, 5 ml (5 ea/pack) |  | PACK | 1
105 | 56978772 | 1080077 | Стандартный образец массовой доли хлорорганических соединений в нафте ХН-ПА(0), ГСО 10741-2016, 5 мл. (5 ампул в упаковке)~Standard sample of mass fraction of organochlorine compounds in naphtha ХН-ПА(0), GSO 10741-2016, 5 ml (5 ea/pack) |  | PACK | 1
106 | 56978773 | 1029072 | ГСО SMO10(HL), комплект Состав комплекта SMO10(HL)-0; SMO10(HL)-0,1; SMO10(HL)-0,2; SMO10(HL)-0,3; SMO10(HL)-0,4; SMO10(HL)-0,5; SMO10(HL)-0,75; SMO10(HL)-1,0; SMO10(HL)-1,5; SMO10(HL)-2,0~SSS SMO10(HL), set Set content SMO10(HL)-0; SMO10(HL)-0,1; SMO10(HL)-0,2; SMO10(HL)-0,3; SMO10(HL)-0,4; SMO10(HL)-0,5; SMO10(HL)-0,75; SMO10(HL)-1,0; SMO10(HL)-1,5; SMO10(HL)-2,0 |  | SET | 1 | [7 empty] | 10 ампул по 5 мл
107 | 56978774 | 1097271 | ПГС (H2S-5;CH3SH-5;C2H5SH-5)ppm -азот, 5л, ГСО 10607-2015 (ПГС-2)~PGS (H2S-5;CH3SH-5;C2H5SH-5)ppm -nitrogen, 5L, GSO 10607-2015 (PGS-2) |  | EA | 1
108 | 56979002 | 1080066 | Воронка делительная, грушевидная, с пробкой и тефлоновым краном, 500 мл~FUNNEL SEPARATORY CONICAL, ACC. TO SQUIBB with SJ stopper and tefl on SJ stopcock |  | EA | 1
109 | 56979008 | 1080065 | Цилиндр приемный 250 мл, шлиф-муфта 24/40, с градуировкой~Receiving cilinder , NS 24/40, calibrated |  | EA | 1
110 | 56979010 | 1091517 | Ацетон химически чистый (ХЧ) без хлора и серы (БХС)~Chemically purified acetone, dechlorinated and desulfurized |  | LIT | 1
111 | 56979013 | 1070841 | Калия хлорид ГОСТ 4234, х.ч. или ч.д.а~Potassium chloride ГОСТ 4234, chemically pure or pure for analysis |  | KG | 1
112 | 56979014 | 1096681 | ДНП-6 ГСО 10439-2014 давления насыщенных паров газожидкостной равновесной системы при 37,8С (66,7 кПа), 140 мл~DNP-6 GSO 10439-2014 saturated vapor pressure of gas-liquid equilibrium system at 37.8C (66.7 kPa), 140 ml |  | EA | 1
113 | 56955107 | 1097242 | Ацетон (чда) (Экос-1), фас Бут 0,8=1л~Acetone (bda) (Ecos-1), fas But 0.8=1L |  | KG | 1
114 | 56955118 | 1040655 | СТ Азотная кислота 0,1 Н~ST Nitrogen Acid 0.1H |  | PACK | 1
115 | 56955119 | 1009187 | Н-Гептан эталонный ГОСТ 25828-83~N-Heptane analytically GOST 25828-83 |  | KG | 1
116 | 56955121 | 1018916 | СТ Натрий хлористый 0,1 Н Кор~ST Sodium Chloride 0.1H |  | PACK | 1
117 | 56955122 | 1097318 | Гексан (хч) (Экос-1)~Hexane (hc) (Ecos-1) |  | KG | 1
118 | 56955124 | 1096752 | Кальций хлористый безводный (тех) 1 сорт гранулы (БСК)~Anhydrous calcium chloride (teh) Grade 1 granules (BSK) |  | KG | 1
119 | 56955127 | 1098035 | СО мас.доли серы в нефти и н/прод. СН-0,000-ЭК (0,000-0,002%), фл. 100мл, ГСО 8170-2002~SO mas.the proportion of sulfur in oil and n/prod. CH-0.000-EK (0.000-0.002%), fl. 100ml, GSO 8170-2002 |  | EA | 1
120 | 56955550 | 1098037 | СО массовой доли серы в н/продуктах, СТ-НП-С, 0,05-0,10%, фл. 0,1дм3, ГСО 9323-2009~CO of the mass fraction of sulfur in n/products, ST-NP-S, 0.05-0.10%, fl. 0.1 dm3, GSO 9323-2009 |  | EA | 1
121 | 56955564 | 1030529 | ГСО массовая доля серы СТ-Н-С диапазон от 0,47-0,7%~State standard reference sample, mass fraction of sulfur ST-N-S: in the range of 0.47-0.70% |  | EA | 1
122 | 56955567 | 1030531 | ГСО массовая доля серы СТ-Н-С диапазон от 1,0-2,0%~State standard reference sample, mass fraction of sulfur ST-N-S: in the range of 1.0-2.0% |  | EA | 1
123 | 56955571 | 1026104 | ГСО давления насыщенных паров нефти СТ-Н-ДНП диапазон 0-35 кПа; фас.0,4 дм3~State standart model of oil concentrated vapor pressure ST-N-DNP range 0-35 кPа;package 0,4 dm3 |  | EA | 1
124 | 56955572 | 1035477 | ГСО давления насыщенных паров нефти СТ-Н-ДНП диапазон 35- 70 кПа; фас.0,4 дм3~State standart model of oil concentrated vapor pressure ST-N-DNP range 35- 70 кPа;package 0,4 dm3 |  | EA | 1
125 | 56955573 | 1033301 | СО давления насыщенных паров газожидкостной равновесной системы (углеводороды) ГСО 10436-2014 ДНП-3 объем 140мл~Standard sample for saturated vapor pressure of gas and liquid equilibrium system (hydrocarbons) ГСО 10436-2014 DNP-3, volume 140 mililitre |  | EA | 1
126 | 56955574 | 1033514 | ГСО фракционного состава ФС-3 с паспортом, сертификатом об утверждении типа, описанием типа, максимальным сроком хранения~State standard sample of fractional content FC-Z w/ passport, certificate of type approval, type description, maximum shelf life |  | EA | 1
127 | 56955576 | 1096754 | СО фракционного состава нефти СТ-Н-ФС (н.к.20-100С), фл. 0,4дм3, ГСО 9271-2008~SO the fractional composition of oil ST-N-FS (n.k.20-100 S), fl. 0,4 dm3, GSO 9271-2008 |  | EA | 1
128 | 56955577 | 1097134 | СО мас.доли парафинов в нефти МДПН-ПА(3)(2,5-3,5%), 100мл, МСО 2050:2016, ГСО 10149-2012~SO mas.the proportion of paraffins in MDPN-PA oil(3)(2,5-3,5%), 100 ml, MSO 2050:2016, GSO 10149-2012 |  | EA | 1
129 | 56955578 | 1098038 | СО мас.доли парафинов в нефти МДПН-ПА(5)(4,5-5,5%), 100мл, МСО 2050:2016, ГСО 10149-2012~mas.the proportion of paraffins in MDPN-PA oil(5)(4,5-5,5%), 100 ml, MSO 2050:2016, GSO 10149-2012 |  | EA | 1
130 | 56955580 | 1030800 | ГСО массовой доли механических примесей в нефти СТ-Н-МП 9268-2008 диапазон 0,003-0,01% фас. 0,25 дм3~State Standard Sampling of Mass concentration of mechanical impurities in crude СТ-Н-МП packed in 0,25 дм3, validated value 0,003-0,01% |  | EA | 1
131 | 56955581 | 1098039 | СО мас.доли мех.примесей в нефти СТ-Н-МП (0,01-0,1%), фл. 0,25дм3, ГСО 9268-2008~SO mas.shares of fur.impurities in oil ST-N-MP (0.01-0.1%), fl. 0,25dm3, GSO 9268-2008 |  | EA | 1
132 | 56955582 | 1071772 | ГСО состава и свойств нефти СТ-Н-ПВС аттестованное значение: плотность 800,0 - 830кг/м3, сера- (0,1-0,5)%~State standart model of oil structure and qualities (ST-N-PVS) (0,1-0,5)% |  | SET | 1
133 | 56955587 | 1098040 | Салфетки протирочные в рулоне Puretech W60 (W60420) 750 листов~Wiping wipes in a Puretech W60 roll (W60420) 750 sheets |  | EA | 1
134 | 56955588 | 1075412 | Индикаторная бумага универсальная pH 0-12~Test paper pH 0-12 |  | PACK | 1
135 | 56955589 | 1098041 | Бумага индикаторная свинцовая (100 полосок)~Lead indicator paper (100 strips) |  | PACK | 1
136 | 56955594 | 1025772 | Паста водочувствительная "Владыкина"~Paste water-sensitive "Vladykina" |  | EA | 1
137 | 56955595 | 1098042 | Паста бензочувствительная "Владыкина", 90 г~Gasoline-sensitive paste "Vladykina", 90 g |  | EA | 1
138 | 56955596 | 1096398 | Пломба ФАСТ 220 (Ø2,3х220/305 мм), ПП/нейлон, замок нержавеющая сталь, универсальная~FAST 220 seal (Ø2,3х220/305 мм), PP/nylon, stainless steel lock, universal |  | EA | 1
139 | 56955599 | 1027664 | Силикагель-индикатор по ГОСТ 8984-75~Silica gel indicator per GOST 8984-75 |  | KG | 1
140 | 56955600 | 1014090 | Силикагель марки АСКГ с размером зерен 0,2-0,5 мм ГОСТ 3956-76~Silica gel ASKG with the size of grains 0,2-0,5 mm GOST 3956-76 |  | KG | 1
141 | 56955602 | 1098044 | Трубка силиконовая мед. 11/15 2мм~Silicone tube med. 11/15 2mm |  | M | 1
142 | 56955604 | 1040422 | Груша ПВХ, 110мл №3А: наконечник (Мягкий), ТУ 9398-033-00149535-06~PVC bulb, 110 ml |  | EA | 1
143 | 56955608 | 1098045 | Перчатки NitriMax (смотровые, нитриловые, нестерильные, неопудренные), размер M, уп/50 пар~NitriMax gloves (inspection, nitrile, non-sterile, non-powdered), size M, pack/50 pairs |  | PACK | 1
144 | 56955609 | 1098046 | Перчатки NitriMax (смотровые, нитриловые, нестерильные, неопудренные), размер L, уп/50 пар~NitriMax gloves (inspection, nitrile, non-sterile, powder-free), size L, pack/50 pairs |  | PACK | 1
145 | 56955732 | 1091520 | Фильтрующий элемент МФК 020~МFК 020 filtering element |  | EA | 1
146 | 56955734 | 1091521 | Микрофильтр DL418PP~DL418PP micro filter |  | EA | 1 | [7 empty] | Система очистки воды АКВАЛАБ Supreme 18+ (100 л/ч; 1 тип воды, 18МОм*см, встр. Емкость хранения 5л)+Система раздачи чистой воды АКВАЛАБ WD2 зав.№ MF0L32P9Z
147 | 56952464 | 1098179 | Перчатки Microflex двухслойные нитрил/неопрен (Ansell 93-260) размер 6,5-7, 25 пар/упак~Microflex double-layer nitrile/Neoprene gloves (Ansell 93-260) size 6.5-7, 25 pairs/pack |  | PACK | 1
148 | 56952465 | 1098180 | Перчатки Microflex двухслойные нитрил/неопрен (Ansell 93-260) размер 7,5-8, 25 пар/упак~Microflex double-layer nitrile/Neoprene gloves (Ansell 93-260) size 7,5-8, 25 pairs/pack |  | PACK | 1
149 | 56952466 | 1098181 | Перчатки Microflex двухслойные нитрил/неопрен (Ansell 93-260) размер 8,5-9, 25 пар/упак~Microflex double-layer nitrile/Neoprene gloves (Ansell 93-260) size 8,5-9, 25 pairs/pack |  | PACK | 1
150 | 56952469 | 1026701 | Протирочный материал WypAll L20 в большом рулоне/белый~Protirocnyj material WypAll L20 in a large roll/white |  | RL | 1
151 | 56952472 | 1098149 | Натрий гидроокись (хч) (Экос-1)~Sodium Hydroxide (hc) (Ecos-1) |  | KG | 1
152 | 56952474 | 1098150 | СО мас.доли серы в минеральном масле СМ-04-СХ (0,5%), 50мл, ГСО 11442-2019~SO mas.the proportion of sulfur in mineral oil SM-04-CX (0.5%), 50 ml, GSO 11442-2019 |  | EA | 1
153 | 56952475 | 1098151 | СО мас.доли серы в минеральном масле СМ-04-СХ (0,4%), 50мл, ГСО 11442-2019~SO mas.the proportion of sulfur in mineral oil SM-04-CX (0.4%), 50 ml, GSO 11442-2019 |  | EA | 1
154 | 56952477 | 1092316 | ГСО 10056-2011 ВФ-ПА-1(0,01) (0,007 ÷ 0,015) %, 5мл~GSO 10056-2011 VF-PA-1(0,01) (0,007 ÷ 0,015) %, 5ml |  | EA | 1
155 | 56978937 | 1098221 | IsoLab Шпатель-микроложка 210 мм, 5х8мм, нерж.сталь (047.06.210)~IsoLab Spatula-microplate 210 mm, 5x8 mm, stainless steel.steel (047.06.210) |  | EA | 1
156 | 56978939 | 1098222 | IsoLab Ложка-шпатель 180 мм, 28х40 мм, нерж.сталь (047.01.180)~IsoLab Spoon-spatula 180 mm, 28x40 mm, stainless steel.steel (047.01.180) |  | EA | 1
157 | 56978942 | 1098223 | Изооктан (хч) (Экос-1)~Isooctan (hc) (Ecos-1) |  | KG | 1
158 | 56979180 | 1098224 | Электролит стандартный для pН - электродов 3М KCl (500 мл), Растворы ИбисЛаб~Standard electrolyte for pH electrodes 3M KCl (500 ml), IbisLab solutions |  | EA | 1
159 | 56979181 | 1037221 | Калия гидроксид, 0,5 кг~Potassium hydroxide, 0,5 kg |  | KG | 1
160 | 56986393 | 1009082 | ГСО СН-0,000-ЭК 100 мл Государственный стандартный образец ( ГСО ) 8170-2002 массовой доли серы в нефти СН-0,000( фасовка 100 мл)~SRS СН-0,000-ЭК, 100 ml State Reference Standard (SRS) 8170-2002, mass Sulphur content CH-0.000 (100ml flask) |  | EA | 1
161 | 56986396 | 1089076 | Стандартный образец массовой доли серы ГСО СН-0,200-ЭК 100 мл 0,180-0,220% ГСО 8494-2003~Sulfide part by weight СН-0,200-ЭК 100 мл 0,180-0,220% ГСО 8494-2003 |  | EA | 1
162 | 56986398 | 1097762 | Государственный стандартный образец СН-2,5-ЭК ГСО 8178-2002 (2,250-2,750)%, 100 мл~State standard sample of SN-2,5-EK GSO of 8178-2002 (2,250-2,750) %, 100 ml |  | EA | 1
163 | 56955837 | 1097365 | СО мас.доли серы в нефти СТ-Н-С (0,1-1,0%), фл. 0,25дм3, ГСО 9265-2008~SO mas.the proportion of sulfur in oil ST-N-S (0.1-1.0%), fl. 0,25dm3, GSO 9265-2008 |  | EA | 1
164 | 56983758 | 1099116 | Ловушка АКОВ-10 (213)~AKOV-10 Trap (213) |  | EA | 1
165 | 56983759 | 1099117 | Насадка НЭТВ - 50-45/40 (муфта)-29/32 (керн) (Химлаборприбор) (2786)~Nozzle NETV - 50-45/40 (coupling)-29/32 (core) (Himlaborpribor) (2786) |  | EA | 1
166 | 56984266 | 1026080 | Калий хлористый хч ГОСТ 4234-77~Potassium chloride, GOST 4234-77 |  | KG | 1
167 | 56984267 | 1099119 | СО мас.доли серы в минеральном масле СН-0,010-НС (0,009-0,011%), фл. 100мл, ГСО 9404-2009~SO mas.the proportion of sulfur in mineral oil CH-0.010-NS (0.009-0.011%), fl. 100ml, GSO 9404-2009 |  | EA | 1
168 | 56984268 | 1032516 | ГСО СН-0,100-НС 9407-2009 ( 0,090-0,110% масс.) 100 мл~ГСО СН-0,100-НС 9407-2009 State Reference Standard (SRS) 0,090-0,110% mass, 100 ml |  | EA | 1
169 | 56984269 | 1099122 | СО мас.доли серы в минеральном масле СНН02-500-ЭК (500мг/кг), 100мл, ГСО 11031-2018~SO mas.sulfur fractions in mineral oil With H 02-500-EC (500 mg/kg), 100 ml, GSO 11031-2018 |  | EA | 1
170 | 56984270 | 1032519 | ГСО СН-1,000-НС 9410-2009 (0,900-1,100% масс.) 100 мл~ГСО СН-1,000-НС 9410-2009 State Reference Standard (SRS) 0,900-1,100% mass |  | EA | 1
171 | 56984271 | 1099123 | СО мас.доли серы в минеральном масле СН-5,000-НС (4,5-5,5%), фл. 100мл, ГСО 9416-2009~SO mas.the proportion of sulfur in mineral oil CH-5,000-NS (4.5-5.5%), fl. 100ml, GSO 9416-2009 |  | EA | 1
172 | 56986013 | 1099125 | Колба Энглера (д/разг.нефти) КРН- 125 d=20мм (внеш),d=16,4мм (внутренний) (Химлаборприбор) (1293)~Engler's flask (d/razg.oil) KRN- 125 d=20mm (external),d=16.4mm (internal) (Chemical Laboratory device) (1293) |  | EA | 1
173 | 56986014 | 1097816 | Центрирующее устройство с кронштейном для колб Энглера (Россия), 125 мл (DIST-A1) T010-368~Centering device with bracket for Engler flask (Russia), 125 ml (DIST-A1) T010-368 |  | EA | 1 | [7 empty] | для прибора Автоматический аппарат (анализатор) для разгонки нефти и нефтепродуктов при атмосферном давлении DIST-A1 - Год выпуска 2019 зав.номер DS 1909034
174 | 56986309 | 1097826 | Фильтр обеззоленный синяя лента 12,5 см, 100 шт.~De-ashed blue tape filter (For Litmus Test), Dia. 12,5cm, 100 EA |  | PACK | 1
175 | 56986327 | 1097845 | Секундомер СОСпр-2б-2-000 АГАТ (без противоударной защиты)~Stopwatch SOSpr-2b-2-000 AGAT (without shock protection) |  | EA | 1
176 | 56986328 | 1047947 | Микрошприц SGE-Chromatec-01-1 мкл~Micro syringe SGE-Chromatec-01-1 мкл |  | EA | 1
177 | 56975805 | 1024233 | Ртуть (II) азотнокислая, 1-водн. ЧДА, ГОСТ 4520-78~Mercury (II) Nitrate, 1-water part, GOST 4520-78 |  | KG | 1
178 | 56997860 | 1100159 | Ртуть (II) азотнокислая, 1-водн. ХЧ, ГОСТ 4520-78~Mercury (II) Nitrate, 1-water part, chemically pure, GOST 4520-78 |  | KG | 1
179 | 56986491 | 1080071 | Ацетон ОСЧ~Acetone, puriss. spec. |  | KG | 1
180 | 56986495 | 1097118 | Изопропиловый спирт (ч) (Экос-1)~Isopropyl alcohol (h) (Ecos-1) |  | KG | 1
181 | 56986505 | 1081324 | Набор для ликвидации разливов нефти и нефтепродуктов~Set for liquidation of oil spills and oil products |  | EA | 1
182 | 56986506 | 1081334 | Набор лабораторный для ликвидации разливов химически опасных веществ (кислот, щелочей)~Laboratory kit for the elimination of spills of chemically hazardous substances (acids, bases) |  | EA | 1
183 | 56986507 | 1051322 | Демеркуризационный комплект DEMERKIT SKM-50 (лабораторный)~Demercurization set DEMERKIT SKM-50 (laboratory) |  | EA | 1
184 | 56986512 | 1026652 | ГСО массовой доли механических примесей в нефти СТ-Н-МП фас.0,25 дм3 аттест.значение 0,01-0,1%~State Standard Sampling of Mass concentration of mechanical impurities in crude СТ-Н-МП packed in 0,25 дм3, validated value 0,01-0,1% |  | EA | 1
185 | 56986515 | 1099327 | Калий гидроокись (хч) (Экос-1)~Potassium Hydroxide (hc) (Ecos-1) |  | KG | 1
186 | 56986517 | 1099326 | Перекись водорода (осч 8-4) (пергидроль)~Hydrogen peroxide (osch 8-4) (perhydrol) |  | KG | 1
187 | 56986520 | 1091978 | СО состава и свойств нефти (СО СС-ТН-ПА-2), хлорорганические соединения 1-2 мкг/г, 1050 мл~State Reference Standard of oil structure and qualities (СО СС-ТН-ПА-2),organochlorine compounds 1-2 mkg/g, 1050 ml |  | EA | 1
188 | 56986620 | 1097862 | МАНОВАКУУММЕТР двухтрубный диапазон от 0.2500 Па~MANOVACUUMMETER two-tube range from 0.2500 Pa |  | EA | 1
189 | 56986623 | 1097863 | Ареометр BS 718 0,750-0,800/0,0005, l=335 мм, L50SP (15С)~Hydrometer BS 718 0,750-0,800/0,0005 , l=335 mm, L50SP (15C) |  | EA | 1
190 | 56986625 | 1097864 | Ареометр BS 718 0,800-0,850/0,0005, l=335 мм, L50SP (15С)~Hydrometer BS 718 0,800-0,850/0,0005 , l=335 mm, L50SP (15C) |  | EA | 1
191 | 56986626 | 1097865 | Ареометр BS 718 0,850-0,900/0,0005, l=335 мм, L50SP (15С)~Hydrometer BS 718 0,850-0,900/0,0005 , l=335 mm, L50SP (15C) |  | EA | 1
192 | 56987165 | 1099328 | СО мас.доли парафинов в нефти СТ-Н-П (6,0-10,0%), фл. 0,125дм3, ГСО 9270-2008~SO mass.Dolly parafinov V nefti S-N-P (6.0-10.0%), FL. 0, 125dm3, GSO 9270-2008 |  | EA | 1
193 | 56985667 | 1099100 | Гептан (этал) (Экос-1)~Heptane (ethal) (Ecos-1) |  | KG | 1
194 | 56985669 | 1095058 | СО темп.текучести и застывания н/продуктов ТЗ-2 (т.т.:-26,5С;т.з.-29,5С), ГСО 7946-01, МСО 0327:2002, 50мл~SO temp.fluidity and solidification of n/C-2 products (t.t.:-26.5 S; t.z.-29.5 S), GSO 7946-01, MSO 0327:2002, 50ml |  | EA | 1
195 | 56985672 | 1030197 | Титан (IV) хлорид ОСЧ 12-13~The Titan (IV) chloride 12-13 |  | KG | 1
196 | 56989296 | 1087905 | Картридж PP 5 - 20BB~Cartridge PP5 - 20BB |  | EA | 1
197 | 56989754 | 1025648 | ХСН-50-НС ГСО 9296-2009 диапазон 47,5-52,5 100 мл~ХСН-50-НС State Reference Standard (SRS) 9296-2009, range 47.5-52.5, 100 ml |  | EA | 1
198 | 56985177 | 1099508 | Титан (IV) хлорид (осч 12-3)~Titanium (IV) Chloride (osch 12-3) |  | KG | 1
199 | 56985792 | 1097168 | Азотная кислота (хч), ГОСТ 4461-77~Nitric acid (hc), GOST 4461-77 |  | KG | 1
200 | 56985811 | 1095047 | Стандарт-титры для рН-метрии 2 разряда (комплект из 6-ти значений:1,65;3,56;4,01;6,86;9,18;12,43)~Standard-titers for pH-metric of 2 digits (a set of 6 values:1,65;3,56;4,01;6,86;9,18;12,43) |  | PACK | 1
201 | 56985813 | 1099509 | Ртуть (II) азотнокислая 1-вод. (чда)~Mercury (II) nitric acid 1-water. (bda) |  | KG | 1
202 | 56986101 | 1099512 | Пленка майларовая 3,5 мкм (рулон 75мм*100м) 1.15.40.0060~Mylar film 3.5 microns (roll 75mm*100m) 1.15.40.0060 |  | EA | 1
203 | 56986103 | 1099513 | Бумага индикаторная универсальная рН-0-12~Universal indicator paper pH-0-12 |  | PACK | 1
204 | 56986104 | 1099514 | Бумага индикаторная йодокрахмальная (книжечка 100 полосок)~Iodine starch indicator paper (book of 100 strips) |  | PACK | 1
205 | 56986106 | 1097244 | Дифенилкарбазид (чда)~Diphenylcarbazide (bda) |  | KG | 1
206 | 56986171 | 1099521 | ПГС (H2S-12;CH3SH-12;C2H5SH-12)ppm-азот, 5л, ГСО 10607-2015 (ПГС-2), 10-15 ррм . Бал 5дм3~ПГС (H2S-12;CH3SH-12;C2H5SH-12)ppm-nitrogen, 5л, ГСО 10607-2015 (ПГС-2), 10-15 ррм . Bal 5dm3 |  | EA | 1
207 | 56986172 | 1099522 | ПГС (H2S-25;CH3SH-25;C2H5SH-25)ppm-азот, 5л,ГСО 10607-2015 (ПГС-2), 20-30 ррм . Бал 5дм3~PGS (H2S-25;CH3SH-25;C2H5SH-25)ppm-nitrogen, 5 L,GSO 10607-2015 (PGS-2), 20-30 rm. Ball 5dm3 |  | EA | 1
208 | 56986193 | 1032708 | Гидроокись натрия по ГОСТ 4328, х.ч. или ч.д.а~Sodium hydroxide under GOST 4328, chemically pure or pure for analysis |  | KG | 1
209 | 56986195 | 1074639 | РЭВ-2-ЭК ГСО 9498-2009 МСО 1724:2011 (при 20С), 100 мл~State Reference Standard WSV-2-EK, 100 ml |  | EA | 1
210 | 56986196 | 1074640 | РЭВ-5-ЭК ГСО 9499-2009 МСО 1725:2011 (при 20С), 100 мл~State Reference Standard WSV-5-EK, 100 ml |  | EA | 1
211 | 56986197 | 1074641 | РЭВ-10-ЭК ГСО 9500-2009 МСО 1726:2011 (при 20С), 100 мл~State Reference Standard WSV-10-EK, 100 ml |  | EA | 1
212 | 56986198 | 1086912 | РЭВ-30-ЭК ГСО кинематической вязкости при 20 0С, 100 мл, ГСО 9502-2009~РЭВ-30-ЭК State standard sample of kinematic viscosity of oil t 20 0С, 100 ml, ГСО 9502-2009 |  | EA | 1
213 | 56986199 | 1032031 | ГСО ТЗ-4 (т-ра застывания в пределах (8…5,6 C) объем 50мл~State Reference Standard (SRS) ТЗ-4 pour point within 8..5,6C range, volume 50 ml |  | EA | 1
214 | 56986202 | 1080085 | Бумага фильтровальная, ватман №41, d=240 мм (100 шт в уп.)~Filter paper, WHATMAN №41, d=240 mm (100 ea/pack) |  | PACK | 1
215 | 56986204 | 1032765 | Индикаторная бумага йодкрахмальная для обнаружения окислителей с паспортом и максимальным сроком хранения~Test paper |  | PACK | 1
216 | 56986205 | 1025587 | Бумага индикаторная с ацетатом свинца, пачка~Test-paper with lead acetate, a pack |  | PACK | 1
217 | 56986206 | 1010586 | Бумага индикаторная универсальная для определения рН 1,0- 12~Paper, indicating, all-purpose, to determine pH 1.0-12 |  | PACK | 1
218 | 56986340 | 1009192 | Щавелевая кислота~Oxalic Acid |  | KG | 1
219 | 56986578 | 1050121 | ГСО СТ-Н-В с аттест.значением 1,0-2,0 % (фасовка 250 мл) с сертификатом об утверждении типа, описанием типа, паспортом и максимальным сроком годности~State standard sample (GСО СТ-N-W) w/ certified value 1,0-2,0 % (packing 250 ml) with certificate of type registration, type description, certificate and maximum service life |  | EA | 1
220 | 56986579 | 1009111 | ВН-0,1-ЭК ГСО 7928-2001 диапазон 0,095-0,105 100мл~State Standard Samples water part by weight VN-0,1-EK (0,095-0,105 % mass) 100ml |  | EA | 1
221 | 56986580 | 1029154 | ГСО массовой доли механических примесей в нефти СТ-Н-МП фас.0,25 дм3 аттест.значение 0,003-0,01%~State Standard Sampling of Mass concentration of mechanical impurities in crude СТ-Н-МП packed in 0,25 дм3, validated value 0,003-0,01% |  | EA | 1
222 | 56986660 | 1099913 | Комплект из: СО плотности нефти СТ-Н-ПЛ (770-830кг/м3), 1,05дм3, ГСО 11758-2021 СО мас.доли серы в нефти СТ-Н-С (0,1-1,0%), фл. 0,25дм3, ГСО 9265-2008 СО вязкости СТ-Н-ВК (кин.: 2-7мм2/с при 20С), фл. 0,25дм3, ГСО 9267-2008~Set of: SO composition and properties of oil ST-N-PL; ST-N-S; ST-N-VK |  | SET | 1
223 | 56986723 | 1082737 | ГСО фракционного состава нефти СТ-Н-ФС,аттест. знач.:н.к. (30-50)оС,объем отгона при 200оС(40-50)%,объем отгона при 300 оС(50-70)оС,фас. 0,4 дм3~State Standard Sampling of fractional composition of crude СТ-Н-ФС |  | EA | 1
224 | 56987352 | 1097911 | ГСО 10056-2011 ВФ-ПА-2(1) (0,6 ÷ 1,6) %, 5мл~GSO 10056-2011 VF-PA-2(1) (0,6 ÷ 1,6) %, 5ml |  | EA | 1
225 | 56984741 | 1077675 | ГСО ТЗН-ПА(30), 50мл~State Reference Standard (SRS) ТЗН-ПА(30), 50 ml |  | EA | 1
226 | 56984742 | 1077674 | ГСО ТЗН-ПА(10), 50мл~State Reference Standard (SRS) ТЗН-ПА(10), 50 ml |  | EA | 1
227 | 56984743 | 1077676 | ГСО ТЗН-ПА(5), 50мл~State Reference Standard (SRS) ТЗН-ПА(5), 50 ml |  | EA | 1
228 | 56984745 | 1089075 | ГСО массовой доли серы в минеральном масле СН-0,000-ЭК ГСО 8170-2002 0,000-0,002% масс. (0,0001% масс.) 100 мл,3.05.03.12.0010.02, 100 мл~State standart model of sulfur concentration in oil СН-0,000-ЭК ГСО 8170-2002 0,000-0,002% масс. (0,0001% масс.) 100 мл,3.05.03.12.0010.02, 100 мл |  | EA | 1
229 | 56984747 | 1075387 | Стандартный образец массовой доли серы ГСО СН-1,500-ЭК (1,35-1,65%) (100 мл)~Sulfide part by weight (1,35-1,65%) 100 ml |  | EA | 1
230 | 56984748 | 1089079 | ГСО фракционного состава ФС-3, дата выпуска 15-08-2019,срок годности 5 лет.,фасовка 110 мл.~State standard sample of fractional content FS-3, release date 15-08-2019, shelf life 5 years., packaging 110 ml. |  | EA | 1
231 | 56984749 | 1071775 | ГСО фракционного состава нефти СТ-Н-ФС ГСО 9271-2008, - объем отгона при 200оС(40-60)%, объем отгона при 300 оС(50-70) фас. 0,4 дм3~State Standard Sampling of fractional composition of crude СТ-Н-ФС |  | EA | 1
232 | 56984750 | 1070837 | Стандартный образец массовой доли парафинов в нефти, СО МДПН-ПА, ГСО 10149-2012, Аттестованное значение (2,0 .. 3,9) %~Standard sample of mass fraction of wax in oil, СО МДПН-ПА, ГСО 10149-2012, Certified value (2,0 .. 3,9) % |  | EA | 1
233 | 56984751 | 1070838 | Стандартный образец массовой доли парафинов в нефти, СО МДПН-ПА, ГСО 10149-2012, Аттестованное значение (4,0 .. 5,9) %~Standard sample of mass fraction of wax in oil, СО МДПН-ПА, ГСО 10149-2012, Certified value (4,0 .. 5,9) % |  | EA | 1
234 | 56984754 | 1071774 | ГСО массовой доли механических примесей в нефти СТ-Н-МП фас.0,25 дм3 аттестованное значение мех.примесей от 0,01 до 0,05%~State Standard Sampling of Mass concentration of mechanical impurities in crude СТ-Н-МП packed in 0,25 дм3, validated value 0,01 до 0,05% |  | EA | 1
235 | 56984764 | 1099948 | ГСО 10741-2016 ХН-ПА (0,5) (0,3 ÷ 0,5) мкг/г, 5мл~Standard sample of mass fraction of organochlorine compounds in naphtha 10741-2016 ХН-ПА (0,5) (0,3 ÷ 0,5) мкг/г, 5мл |  | EA | 1
236 | 56984765 | 1090854 | ГСО 10741-2016 ХН-ПА (1) (0,8 ÷ 1,2) млн⁻¹, 5мл~GSO 10741-2016 KHN-PA (1) (0,8 ÷ 1,2) million⁻1, 5ml |  | EA | 1
237 | 56984766 | 1090855 | ГСО 10741-2016 ХН-ПА (2) (1,5 ÷ 2,5) млн⁻¹, 5мл~GSO 10741-2016 KHN-PA (2) (1.5-2.5) million⁻1, 5ml |  | EA | 1
238 | 56984767 | 1090856 | ГСО 10741-2016 ХН-ПА (5) (4 ÷ 6) млн⁻¹, 5мл~GSO 10741-2016 KHN-PA (5) (4 ÷ 6) million⁻1, 5ml |  | EA | 1
239 | 56984768 | 1090857 | ГСО 10741-2016 ХН-ПА (10) (8 ÷ 14) млн⁻¹, 5мл~GSO 10741-2016 KHN-PA (10) (8 ÷ 14) million⁻1, 5ml |  | EA | 1
240 | 56984769 | 1090858 | ГСО 10741-2016 ХН-ПА (20) (18 ÷ 22) млн⁻¹, 5мл~GSO 10741-2016 KHN-PA (20) (18 ÷ 22) million-1, 5ml |  | EA | 1
241 | 56984771 | 1090859 | ГСО 10741-2016 ХН-ПА (50) (45 ÷ 55) млн⁻¹, 5мл~GSO 10741-2016 KHN-PA (50) (45 ÷ 55) million⁻1, 5ml |  | EA | 1
242 | 56985218 | 1097794 | Стандартный образец массовой доли серы в минеральном масле СН-2,500-НС ГСО 9413-2009, флакон 100 мл.~Standard sample of a mass fraction of sulfur in mineral CH-2,500-HC GSO oil 9413-2009, a bottle of 100 ml. |  | EA | 1
243 | 56991656 | 1027680 | Inlab 741 датчик кондуктометрический для кондуктометра /рН-метра цифрового S 47-K~Inlab 741 conductometric sensor for conductometer / S 47-K digital pH-meter |  | EA | 1
244 | 56991657 | 1027679 | InLab Pure PRO комбинированный рН-электрод для кондуктометра /рН-метра цифрового S 47-K~InLab Pure PRO combined pH-electrode for conductometer / S 47-K digital pH-meter |  | EA | 1
245 | 56983009 | 1100735 | Пипетка Пастера 3 мл, l = 160 мм, град., нестерил., ПЭВП, Минимед (12006661)~Pasteur pipette 3 ml, l = 160 mm, deg., non-sterile, HDPE, Minimed (12006661) |  | EA | 1
246 | 56983010 | 1036566 | Тедларовый пакет, 10 шт/уп, SKC~Tedlar Air&Gas sampling bag |  | PACK | 1
247 | 56983012 | 1036567 | Силикагель для хроматографических колонок~Silica gel 60 (0,2-0,5 mm) for colomn chromatography |  | EA | 1
248 | 56983013 | 1088853 | Окно ячейки (100шт./короб.)~Frame window |  | PACK | 1
249 | 56983019 | 1083593 | Кювета для проб (анализатор CLORA 2XP), 42,9 мм х 19,6 мм, 100 шт/упак~Standard XRF Sample Cups, 42,9 mm O.D. x 19,6 mm HIGH, 100 pcs/pack |  | PACK | 1
250 | 56983023 | 1088852 | Одноразовая ячейка с рамками, (48шт/упак)~Frame container |  | PACK | 1
251 | 56983041 | 1075007 | Растворитель для титрования по Фишеру, HYDRANAL-Solvent CM (рабочая среда)~Solvent for titration according to Fischer, HYDRANAL - Solvent CM |  | EA | 1
252 | 56983044 | 1016986 | РЕАКТИВ HYDRANAL-TITRANT 5. 34801 ДЛЯ ТИТРОВАНИЯ ПО МЕТОДУ КАРЛА ФИШЕРА~HYDRANAL-TITRANT 5. 34801 TITRANT-COMPONENT FOR VOLUMENTRIC KARL FISCHER TITRATION |  | LIT | 1
253 | 56987468 | 1032704 | Деэмульгатор диссольван 4411 , наличие паспорта~Demulsifier dissolvent 4411,certificate of registration available |  | KG | 1
254 | 56987469 | 1066252 | Моющее средство для ручного мытья пробоотборной посуды (обезжиривающее) в таре 5 л~Hand-wash de-oiling detergent for laboratory glassware in 5 liter bottles |  | LIT | 1
255 | 56994107 | 1070842 | Hydranal water standart 1.0 . Кат. Номер 34828.Фасовка 40мл.Стандарт воды. идет с товаром только сертификат и паспорт.~Hydranal water standart 1.0 . PN 34828.Pack 40мл |  | PACK | 1
256 | 56994110 | 1036414 | Иглы для шприцев SGE 1-2,5мл, 2шт/уп (50мм/23/0.63мм/отверстие сбоку)~The needles for syringes SGE 1-2,5 ml, 2ea/pack (50мм/23/0.63мм/ hole on the side) |  | EA | 1
257 | 56994111 | 1027756 | Шприц SGE-Chromatec-06-1мл~Syringe SGE-Chromatec-06-1мл |  | EA | 1
258 | 56994200 | 1075010 | рН-электрод InLab Pure Pro-ISM комбинированный, стеклянный корпус, встроенный термодатчик NTC, МТ, кат. № 51344172-1шт+Кабель MultiPin-BNC/RCA 1.2m,МТ, кат. № 30281896 |  | EA | 1
259 | 56994125 | 1085385 | Уплотнительные кольца (для Newlab 300/300/2-SA)~“O” Ring (for Newlab 300/300/2-SA) |  | EA | 1
260 | 56994126 | 1100734 | Стаканчики для испытаний температуры застывания к анализатору NEWLAB 1300, арт. номер LAB-300/008-04, 10шт/ упак~Pour point Test cups for NEWSLAB 1300 analyzer, art. no. LAB-300/008-04, 10 pcs/pack |  | PACK | 1
261 | 56994128 | 1085387 | Температурный зонд Pt100, детектирования, коричневый (для Newlab 300/300/2-SA)~"PT100 DETECTION POUR Detection element of the sample movement, brown (for Newlab 300/300/2-SA)" |  | EA | 1
262 | 56994129 | 1085386 | Температурный зонд Pt100, пробы, белый (для Newlab 300/300/2-SA)~"PT100 SAMPLE POUR Measuring element of the sample temperature, white (for Newlab 300/300/2-SA)" |  | EA | 1
263 | 56994153 | 1075011 | Кондуктометрический датчик, InLab 741 (0.001 – 500 mS/cm, 0 °C – 100 °C)~Conductivity cell, InLab 741 (0.001 – 500 mS/cm, 0 °C – 100 °C) |  | EA | 1
264 | 56994159 | 1036416 | Набор виал с завинчивающимися крышками (открытый верх) 2 мл~2 ml Screw Open-Top Cap Vial Pack |  | PACK | 1
265 | 56983755 | 1097122 | Терможидкость Thermal HS (50/250град.С), канистра 10 л JULABO GmbH~Thermal fluid Thermal HS (50/250g.C), 10 l canister JULABO GmbH |  | EA | 1
266 | 56983756 | 1100667 | Теплоноситель Kryo 30 (этиленгликоль, -30+90 оС) кан 10 литров LZB 209~Coolant Kryo 30 (ethylene glycol, -30+90 oC) kan 10 liters LZB209 |  | EA | 1
267 | 56984957 | 1095040 | Дистилляционная колба Энглера для анализатора фракционного состава DIST-A1 на 125 мл~Engler distillation flask for automated distillation unit DIST-A1 125 ml |  | EA | 1 | [7 empty] | для прибора Автоматический аппарат (анализатор) для разгонки нефти и нефтепродуктов при атмосферном давлении DIST-A1 - Год выпуска 2019 зав.номер DS 1909034
268 | 56984962 | 1007450 | Колба круглодонная K-1-500-29/32TC, 500мл~Boiling flask, short neck K-1-500-29/32TC, 500ml |  | EA | 1
269 | 56984963 | 1018931 | Воронка лабораторная В-100-150~В-100-150 lab funnel |  | EA | 1
270 | 56984964 | 1018934 | Воронка лабораторная полипропилен диам. 100мм~Lab propilen funnel d=100mm |  | EA | 1
271 | 56984965 | 1009159 | Эксикатор вакуумный 190 мм~Vacuum Dessicator, 190mm |  | EA | 1
272 | 56984966 | 1029557 | Канистра полипропиленовая 5л (для растворителей и для слива нефти)~Сanister 5L (for solvents and oil) |  | EA | 1 | [7 empty] | для растворителей (толуол, бензол, ксилол, бензин, гексан и т.д) и для слива нефти Температура окружающей среды. Нужно, чтобы на корпусе была отметка о том, что пригодна для ЛВЖ.
273 | 56985689 | 1006194 | Ареометр для нефти АН 800-830~Oil Densitometer, AN 800-830 |  | EA | 1
274 | 56985814 | 1097793 | Пленка Hostaphan (3,5 мкм х 75 мм, рулон/100 м)~Hostaphan film (3,5 microns x 75 mm, roll / 100 m) |  | EA | 1
275 | 56985905 | 1100671 | Салфетки нетканые Wypall X60 (8371), рулон/500 шт~Non-woven napkins Wypall X60 (8371), roll/500 pcs |  | RL | 1
276 | 56994054 | 1083600 | Плёнка Prolene, размеры: 0,00016" - 4 µm - 76,2 mm, листовая (100 шт/упак)~Prolene X-Ray film, Gauge: 0,00016" - 4 µm - 76,2 mm, sheet (100 pcs / pack) |  | PACK | 1
277 | 56994055 | 1047948 | Микрошприц SGE-Chromatec-05-1 мл~Micro syringe SGE-Chromatec-05-1 мл |  | EA | 1
278 | 56994057 | 1032701 | Микрошприц SGE-Chromatec-03-100 мкл газоплотный, фиксированная игла, косоугольный срез~Micro syringe SGE-Chromatec-03-100 mcl gas-tight, fixed needle, skew-angular bevel |  | EA | 1
279 | 56994080 | 1095041 | Приемный цилиндр с металлическим основанием, 100 мл для анализатора фракционного состава DIST-A1~Receiving cylinder with metal base, 100 ml, for automated distillation unit DIST-A1 |  | EA | 1 | [7 empty] | для прибора Автоматический аппарат (анализатор) для разгонки нефти и нефтепродуктов при атмосферном давлении DIST-A1 - Год выпуска 2019 зав.номер DS 1909034
280 | 56986248 | 1006263 | Палочка стеклянная 100-200мл, 220 мм~Glass stick 100-200 ml, 220 mm |  | EA | 1
281 | 56986421 | 1052685 | Пипетка с одной меткой 2-2-2 по ГОСТ 29169-91~Pipette with one mark 2-2-2 according to GOST 29169-91 |  | EA | 1 |  | 0
282 | 56986422 | 1052687 | Пипетка с одной меткой 2-2-10 по ГОСТ 29169-91~Pipette with one mark 2-2-10 according to GOST 29169-91 |  | EA | 1 |  | 0
283 | 56986423 | 1052688 | Пипетка с одной меткой 2-2-25 по ГОСТ 29169-91~Pipette with one mark 2-2-25 according to GOST 29169-91 |  | EA | 1 |  | 0
284 | 56986424 | 1052689 | Пипетка с одной меткой 2-2-50 по ГОСТ 29169-91~Pipette with one mark 2-2-50 according to GOST 29169-91 |  | EA | 1 |  | 0
285 | 56986425 | 1052690 | Пипетка с одной меткой 2-2-100 по ГОСТ 29169-91~Pipette with one mark 2-2-100 according to GOST 29169-91 |  | EA | 1 |  | 0
286 | 56986426 | 1052686 | Пипетка с одной меткой 2-2-5 по ГОСТ 29169-91~Pipette with one mark 2-2-5 according to GOST 29169-91 |  | EA | 1 |  | 0
287 | 56986610 | 1078240 | Гиря образцовая 20 г, класс Е2~Balance weights 20 g, class E2 |  | EA | 1 |  | 0
288 | 56986612 | 1097860 | Гиря образцовая 1кг, класс Е2~Balance weights 1 кg, class E2 |  | EA | 1 |  | 0
289 | 56986729 | 1091980 | Плёнка Chemplex Etnom 3.0 μm (0.12 mil), листовая (100 шт/упак)~SpectroMembrane Thin-Film Sample Supports, Etnom 3.0 μm (0.12 mil), sheet (100 pcs / pack) |  | EA | 1 |  | 0
290 | 56986731 | 1080307 | Наконечник 1000, 96 шт. в штативе, 100-1000 мкл, длинна 71 мм~Tip 1000, 96 ea/support, 100-1000 μL, long 71 mm |  | EA | 1 |  | 0
291 | 56994190 | 1100878 | Шприц медицинский однократного применения двухкомпонентный 10 см3 с иглой 0,8х40 мм~Single-use two-component medical syringe 10 cm3 with a needle 0.8 x 40 mm |  | EA | 1 |  | 0
292 | 56985591 | 1006272 | Фильтры обеззоленные синяя лента диам.11см с зольностью одного фильтра не более - 0,000081 г~De-ashed blue tape filter (For Litmus Test), Dia. 11cm, ash content LT 0,000081 g |  | PACK | 1 |  | 0
293 | 56985592 | 1015552 | Фильтр обеззоленный, белая лента, d=12,5 см (в инд. Уп с паспортом)~De-ashed filter, white ribbon, d=12.5 sm, single packed with passport |  | PACK | 1 |  | 0
294 | 56985593 | 1015553 | Фильтр красная лента, d=12,5 см с паспортом~Red filter tape, d=12.5 sm with passport |  | PACK | 1 |  | 0
295 | 56986187 | 1079470 | ПГС сероводород-метилмеркаптан-этилмеркаптан-азот в баллоне об.5 дм3, 2 -3 ppm~PGS hydrogen sulphide-methyl mercaptan-ethyl mercaptan-hitrogen in a cylinder, V5 dm3, 2-3 ppm |  | EA | 1 |  | 0
296 | 56986207 | 1101352 | ТОЛУОЛ ПО ГОСТ 14710-78 (В ТАРЕ 1Л/0,86КГ)~Toluene per GOST 14710-78 (in 1L/0.86kg container) |  | KG | 1 |  | 0
297 | 56986214 | 1101354 | Н-Гексан ХЧ~N-Hexane, chemically pure for analisys |  | KG | 1 |  | 0
298 | 56986349 | 1009110 | Азот в.ч (99,999%) в баллоне об. 40 дм3~Nitrogen (99.999%) in 40 dm3 cylinder |  | EA | 1 |  | 0
299 | 56986402 | 1100136 | Контейнер для хранения c крышкой SBOX, 70 л, 35*48*31, прозрачный~SOCKERBIT |  | EA | 1 |  | 0
300 | 56986403 | 1100137 | Контейнер для хранения c крышкой SBOX, 16 л, 34.5*24.5*19, прозрачный~Storage container with SBOX lid, 16 l, 34.5*24.5*19 , transparent~SOCKERBIT |  | EA | 1 |  | 0
301 | 56986404 | 1100138 | Контейнер для хранения c крышкой SBOX, 35 л, 50.5*33*17, прозрачный~SOCKERBIT |  | EA | 1 |  | 0
302 | 56986405 | 1100139 | Контейнер для хранения c крышкой SBOX, 50 л, 32*41.5*39, прозрачный~Storage container with SBOX lid, 50 l, 32*41.5*39, transparent~SOCKERBIT |  | EA | 1 |  | 0
303 | 56986406 | 1100140 | Контейнер для хранения c крышкой SBOX, 8 л, 18*28*15.5, прозрачный~Storage container with SBOX lid, 8 l, 18*28*15.5, transparent~SOCKERBIT |  | EA | 1 |  | 0
304 | 56986407 | 1100141 | Контейнер для хранения c крышкой SBOX, 36 л, 26*41.5*25, прозрачный~Storage container with SBOX lid, 36 l, 26*41.5*25, transparent~SOCKERBIT |  | EA | 1 |  | 0
305 | 56986409 | 1101355 | Ацетон (чда) (Экос-1)~Acetone (BDA) (Ecos-1) |  | KG | 1 |  | 0
306 | 56986606 | 1074644 | ДНП-30-ЭК ГСО 8525-2004 диапазон 32-38 250 мл, 3.05.03.02.0070, 250 мл~ДНП-30-ЭК, range 32-38, 3.05.03.02.0070, 250 ml |  | EA | 1 |  | 0
307 | 56986607 | 1074647 | ДНП-50-ЭК ГСО 8527-2004 диапазон 49-55 250 мл, 3.05.03.02.0140, 250 мл~ДНП-50-ЭК, range 49-55, 3.05.03.02.0140, 250 ml |  | EA | 1 |  | 0
308 | 56986662 | 1009168 | ПЛ-870-ЭК ГСО 8620-2004 диапазон 865,0-870,0 500 мл~ПЛ-870-ЭК State Reference Standard (SRS) 8620-2004 range 865,0-870,0 500ml |  | EA | 1 |  | 0
309 | 56986663 | 1018921 | ГСО ПЛ- 850-ЭК диап. 842-850 кг/м3 (фасовка 500 мл)~SRS ПЛ-850-ЭК density 842-850 kg/m3 (500 ml packing) |  | EA | 1 |  | 0
310 | 56987127 | 1088922 | ГСО массовая доля серы СТ-Н-С диапазон от 0,5-1%~GSO mass fraction of sulfur ST-N-S range from 0.5-1% |  | EA | 1 |  | 0
311 | 56987140 | 1009081 | ГСО СН-0,500-ЭК 100 мл~State Reference Standard (SRS) СН-0,500-ЭК, 100 ml |  | EA | 1 |  | 0
312 | 56987166 | 1066255 | ГСО СТ-Н-П с аттестованным значением выше 6-7 % ( фасовка 100 мл) Наличие паспорта, максимальный срок хранения~State standard sample (GСО СТ-N-P) w/certified value more than 6-7 % (packing 100 ml), available certificate, max storage life |  | EA | 1 |  | 0
313 | 56951982 | 1033028 | Ртуть (II) азотнокислая, 1-водн. ЧДА, имп. упаковка 50 гр.~Mercury (II) Nitrate, 1-water part, 50 g pack |  | PACK | 1 |  | 0
314 | 56968107 | 1005264 | Ареометр АНТ-1 770-830~Densitometer (Areometer) ANT-1 770-830 |  | EA | 1 |  | 0
315 | 56984906 | 1101362 | Толуол ОСЧ по ТУ 6-09-19-236-89~Especially pure Toluol per TU 6-09-19-236-89 |  | KG | 1 |  | 0
316 | 56984907 | 1101363 | Cпирт изопропиловый (канистра 5л)~Isopropyl alcohol (5L canister) |  | KG | 1 |  | 0
317 | 56984908 | 1093153 | Толуол химически чистый (ХЧ) без хлора и серы (БХС)~Chemically purified toluene, dechlorinated and desulfurized |  | KG | 1 |  | 0
318 | 56984909 | 1093154 | Ацетон химически чистый (ХЧ) без хлора и серы (БХС)~Chemically purified acetone, dechlorinated and desulfurized |  | KG | 1 |  | 0
319 | 56984913 | 1101364 | Серная кислота 25%, для анализа ExpertQ® (Scharlab AC20781000), 1 л~Sulfuric acid 25%, for ExpertQ ® analysis (Scharlab AC20781000), 1 l |  | EA | 1 |  | 0
320 | 56984914 | 1097492 | Титан хлористый (IV) ОСЧ 99,90% марка 12-3, РСР-2118, ТУ 6-09-2118-77 (0,17 кг)~Titanium chloride (IV) OSC 99.90%, type 12-3, PCP-2118, SPECS 6-09-2118-77 (0.17 kg) |  | KG | 1 |  | 0
321 | 56984247 | 1038037 | ДНП-40-НС ГСО давления насыщенных паров, диапазон 42..48 кПа, ГСО 9333-2009, 250 мл~ДНП-40-НС State standard sample of oil concentrated vapor pressure ,range 42..48 kPa, ГСО 9333-2009 |  | EA | 1 |  | 0
322 | 56984249 | 1092558 | ДНП-50-ЭК ГСО 8527-2004 МСО 1097:2004 диапазон 49-55~DNP-50-EC GSO 8527-2004 MSO 1097:2004 range 49-55 |  | EA | 1 |  | 0
323 | 56984326 | 1074502 | ГСО состава и свойств нефти (СТ-Н-ПВС) Комплект из 2-х пластиковых флаконов объемом 2,1 дм3 плотность 770-800 кг/м3, вязкость до 5 мм2/с, сера 0,1-2,0%~State standart model of oil structure and qualities (ST-N-PVS). Set of 2 plastic bottles, volume 2,1 dm3, density 770-800 kg/m3, viscosity to 5 mm2/s, sulphur 0,1-2,0% |  | SET | 1 |  | 0
324 | 56984352 | 1048864 | Н-ПВ ГСО состава нефти (плотность при 20 0С и 15 0С, кинематическая вязкость при 20 0С), ГСО 9022-2008~Н-ПВ State standard sample composition of crude (density 20 0С и 15 0С, kinematic viscosity coefficient 20 0С), ГСО 9022-2008 |  | SET | 1 |  | 0
325 | 56984353 | 1026107 | ГСО состава и свойств нефти (СТ-Н-ПВС) Комплект из 2-х пластиковых флаконов объемом 2,1 дм3~State standart model of oil structure and qualities (ST-N-PVS). Set of 2 plastic bottles, volume 2,1 dm3 |  | SET | 1 |  | 0
326 | 56984387 | 1009114 | ХСН-10-ЭК ГСО 7898-2001 диапазон 9,5-10,5 100 мл~ХСН-10-ЭК State Reference Standard (SRS) 7898-2001, range 9.5-10.5, 100 ml |  | EA | 1 |  | 0
327 | 56984390 | 1009113 | ХСН-50-ЭК ГСО 7899-2001 диапазон 47,5-52,5 100 мл~ХСН-50-ЭК State Reference Standard (SRS) 7899-2001, range 47.5-52.5, 100 ml |  | EA | 1 |  | 0
328 | 56984402 | 1070839 | Стандартный образец массовой доли парафинов в нефти, СО МДПН-ПА, ГСО 10149-2012, Аттестованное значение (6,0.. 10) %~Standard sample of mass fraction of wax in oil, СО МДПН-ПА, ГСО 10149-2012, Certified value (6,0.. 10) % |  | EA | 1 |  | 0
329 | 56984714 | 1080076 | Стандартный образец массовой доли хлорорганических соединений в нефти ХОН-ПА(1), фасовка 500 мл.~Standard sample of mass fraction of organochlorine compounds in oil ХОН-ПА(1), 500 ml |  | EA | 1 |  | 0
330 | 56984715 | 1079927 | Стандартный образец массовой доли хлорорганических соединений в нефти ХОН-ПА(2), ГСО 10150-2012, фасовка 500 мл.~Standard sample of mass fraction of organochlorine compounds in oil ХОН-ПА(2), GSO 10150-2012, 500 ml |  | EA | 1 |  | 0
331 | 56984718 | 1079928 | Стандартный образец массовой доли хлорорганических соединений в нефти ХОН-ПА(5), ГСО 10150-2012, фасовка 500 мл.~Standard sample of mass fraction of organochlorine compounds in oil ХОН-ПА(5), GSO 10150-2012, 500 ml |  | EA | 1 |  | 0
332 | 56984720 | 1101872 | СО мас.доли хлорорганических соединений в нафте ХН-ПА(0,5)(0,3-0,7млн-1), 5мл, ГСО 10741-2016~SOmas.the proportion of organochlorine compounds in naphtha KN-PA(0.5)(0.3-0.7 ml-1), 5ml, GSO 10741-2016 |  | EA | 1 |  | 0
333 | 56984778 | 1080309 | Стандартный образец массовой доли хлорорганических соединений в нефти СТ-Н-ХО, ГСО 9263-2008 (1-2 млн-1), аттестованное значение ближе к 1 млн-1, фасовка 1,05 л.~Standard sample of mass fraction of organochlorine compounds in oil СТ-Н-ХО, ГСО 9263-2008, (1-2 ppm), the certified value is closer to 1 ppm, 1,05 l |  | EA | 1 |  | 0
334 | 56985156 | 1097766 | Стандартный образец массовой доли хлорорганических соединений в нафте (имитатор) СО-ХН-ПА (25) ГСО 10741-2016 (21-28) млн-1, ампула 5 см3~Standard sample of a mass fraction of organochlorine connections in naphtha (simulator) of SO-HN-PA (25) of GSO 10741-2016 (21-28) of million-1, an ampoule of 5 cm3 |  | EA | 1 |  | 0
335 | 56985158 | 1097765 | Стандартный образец массовой доли хлорорганических соединений в нафте (имитатор) СО-ХН-ПА (25) ГСО 10741-2016 (21-28) млн-1, флакон 100 мл~Standard sample of a mass fraction of organochlorine connections in naphtha (simulator) of SO-HN-PA (25) of GSO 10741-2016 (21-28 million-1, a bottle of 100 ml |  | EA | 1 |  | 0
336 | 56985160 | 1097767 | Стандартный образец массовой доли хлорорганических соединений в нафте (имитатор) СО-ХН-ПА (100) ГСО 10741-2016 (55-200) млн-1, флакон 100 мл~Standard sample of a mass fraction of organochlorine connections in naphtha (simulator) of SO-HN-PA (100) of GSO 10741-2016 (55-200) million-1, a bottle of 100 ml |  | EA | 1 |  | 0
337 | 56985168 | 1097769 | Стандартный образец массовой доли хлорорганических соединений в нафте (имитатор) СО-ХН-ПА (0) ГСО 10741-2016 (0) млн-1, флакон 100 мл~Standard sample of a mass fraction of organochlorine connections in naphtha (simulator) of SO-HN-PA (0) of GSO 10741-2016 (0) million-1, a bottle of 100 ml |  | EA | 1 |  | 0
338 | 56985226 | 1010571 | Ксилол нефтяной по ГОСТ 9410-78~Xylene GOST 9410-78 |  | KG | 1 |  | 0
339 | 56985232 | 1020667 | АЦЕТОН ГОСТ 2603-79 (1Л/0,8КГ)~ACETONE, GOST 2603-79 (IN 1L/0.8KG CONTAINER) |  | KG | 1 |  | 0
340 | 56985759 | 1095897 | Гексадекан (Цетан) эталонный, ГОСТ 12525-85~Hexadecane (cetane), GOST 12525-85 |  | KG | 1 |  | 0
341 | 56986323 | 1078708 | ГСО ВФ-ПА-1 (0,01) 5мл, ГСО ВФ-ПА-2 (0,1) 5мл, ГСО ВФ-ПА-2(1), 5 мл~State standard sample VF-PA-1 (0,01) 5ml, VF-PA-2 (0,1) 5ml, VF-PA-2(1), 5 ml |  | PACK | 1 |  | 0
342 | 56986343 | 1080310 | Стандартный образец массовой доли хлорорганических соединений в нефти СТ-Н-ХО, ГСО 9263-2008 (2-10 млн-1), аттестованное значение ближе к 5 млн-1, фасовка 1,05 л. (ГСО будет поставлено в диапазоне 5-10 млн-1)~Standard sample of mass fraction of organochlorine compounds in oil СТ-Н-ХО, ГСО 9263-2008, (2-10 ppm), the certified value is closer to 5 ppm, 1,05 l |  | EA | 1 |  | 0
343 | 57004018 | 1009138 | Колба мерная 1-100 ХС ГОСТ 1770-74~Volumetric flask 1-100XC, GOST 1770-74 |  | EA | 1 |  | 0
344 | 57004032 | 1100877 | Пипетка Мора 2-2-5 (10001808)~Mora Pipette 2-2-5 (10001808) |  | EA | 1 |  | 0
345 | 57004046 | 1097369 | Цилиндр 1- 50-2 с нос.(Химлаборприбор) (1772)~Cylinder 1- 50-2 with a nose.(Himlaborpribor) (1772) |  | EA | 1 |  | 0
346 | 56986521 | 1103192 | СО состава и св-в товарной нефти СС-ТН-ПА(хлорорганические соединения)(2-10млн-1), 500мл, ГСО 11381-2019 ООО «ПЕТРОАНАЛИТИКА»~SO composition and CB-in commercial oil SS-TN-PA(organochlorine compounds)(2-10mln-1), 500ml, GSO 11381-2019 PETROANALITIKA LLC |  | EA | 1 |  | 0
347 | 56985297 | 1026091 | ГСО массовой доли воды в нефти СТ-Н-В диапазон 0,03-0,1 %; фас. 0,25 дм3~State standart model of water mass concentration in oil ST-N-V range 0,03-0,1 %; package 0,25 dm3 |  | EA | 1 |  | 0
348 | 56985304 | 1026651 | ГСО массовой доли механических примесей в нефти СТ-Н-МП фас.0,25 дм3 аттест. значение 0,0050%~State Standard Sampling of Mass concentration of mechanical impurities in crude СТ-Н-МП packed in.0,25 дм3, validated value 0,0050% |  | EA | 1 |  | 0
349 | 56985306 | 1030528 | ГСО массовая доля серы СТ-Н-С диапазон от 0,2-0,50%~State standard reference sample, mass fraction of sulfur ST-N-S: in the range of 0.2-0.50% |  | EA | 1 |  | 0
350 | 56985309 | 1097460 | СО мас.доли серы в минеральном масле СМ-СХ (0%; 0,1%; 0,2%, 0,3%, 0,4%, 0,5%; 0,75%, 1%; 1,5%; 2%), 10 амп. по 5мл, ГСО 11441-:-11443-2019~SO mas.the proportion of sulfur in mineral oil CM-CX (0%; 0,1%; 0,2%, 0,3%, 0,4%, 0,5%; 0,75%, 1%; 1,5%; 2%), 10 amp. by 5ml, GSO 11441-:-11443-2019 |  | SET | 1 |  | 0
351 | 56985538 | 1009185 | ГСО ТЗ-2 (т-ра застывания в пределах -28 ... -31 С объем 50 мл)~State Reference Standard (SRS) ТЗ-2 (pour point within -28 ... -31 С range, volume 50 m |  | EA | 1 |  | 0
352 | 56985540 | 1080547 | ГСО фракционного состава нефти СТ-Н-ФС при 200 Ос- диапазон будет 30-50%, при 300Ос - 50-70%~State Standard Sampling of fractional composition of crude СТ-Н-ФС |  | EA | 1 |  | 0
353 | 56985543 | 1030512 | ГСО СТ-Н-П с аттест.значением 1,5-6 % (фасовка 100 мл) Наличие паспорта, максимальный срок хранения~State standard sample (GСО СТ-N-P) w/certified value 1,5-6 % (packing 100 ml), available certificate, max storage life |  | EA | 1 |  | 0
354 | 56985544 | 1075403 | ГСТ СТ-Н-П с аттестванным значением выше 6-7 % ( фасовка 100 мл) Наличие паспорта, максимальный срок хранения~State standard sample (GСО СТ-N-P) w/certified value more than 6-7 % (packing 100 ml), available certificate, max storage life |  | EA | 1 |  | 0
355 | 56985550 | 1026106 | ГСО давления насыщенных паров нефти СТ-Н-ДНП диапазон 35- 70 кПа; фас.0,4 дм3~State standart model of oil concentrated vapor pressure ST-N-DNP range 35- 70 кPа;package 0,4 dm3 |  | EA | 1 |  | 0
356 | 56985553 | 1102949 | СО плотности нефти СТ-Н-ПЛ (770-830кг/м3), 1,05дм3, ГСО 11758-2021~CO oil density ST-N-PL (770-830 kg/m3), 1.05 dm3, GSO 11758-2021 |  | EA | 1 |  | 0
357 | 56985555 | 1103304 | СО плотности нефти СТ-Н-ПЛ (770-830кг/м3), 1,05дм3, ГСО 11758-2021 ООО «ПЕТРОАНАЛИТИКА»~CO oil density ST-N-PL (770-830 kg/m3), 1.05 dm3, GSO 11758-2021 |  | EA | 1 |  | 0
358 | 56985556 | 1103305 | Стандартный образец массовой доли хлорорганических соединений в нафте ХН-ПА(0,5), ГСО 10741-2016, 5 мл. (5 ампул в упаковке) ООО «ПЕТРОАНАЛИТИКА»~Standard sample of mass fraction of organochlorine compounds in naphtha ХН-ПА(0,5), GSO 10741-2016, 5 ml (5 ea/pack) |  | EA | 1 |  | 0
359 | 56985557 | 1103306 | Стандартный образец массовой доли хлорорганических соединений в нафте ХН-ПА(1), ГСО 10741-2016, 5 мл. (5 ампул в упаковке) ООО «ПЕТРОАНАЛИТИКА»~Standard sample of mass fraction of organochlorine compounds in naphtha ХН-ПА(1), GSO 10741-2016, 5 ml (5 ea/pack) |  | EA | 1 |  | 0
360 | 56985558 | 1103307 | Стандартный образец массовой доли хлорорганических соединений в нафте ХН-ПА(2), ГСО 10741-2016, 5 мл. (5 ампул в упаковке) ООО «ПЕТРОАНАЛИТИКА»~Standard sample of mass fraction of organochlorine compounds in naphtha ХН-ПА(2), GSO 10741-2016, 5 ml (5 ea/pack) |  | EA | 1 |  | 0
361 | 56985559 | 1103308 | Стандартный образец массовой доли хлорорганических соединений в нафте ХН-ПА(5), ГСО 10741-2016, 5 мл. (5 ампул в упаковке) ООО «ПЕТРОАНАЛИТИКА»~Standard sample of mass fraction of organochlorine compounds in naphtha ХН-ПА(5), GSO 10741-2016, 5 ml (5 ea/pack) |  | EA | 1 |  | 0
362 | 56985560 | 1103309 | Стандартный образец массовой доли хлорорганических соединений в нафте ХН-ПА(10), ГСО 10741-2016, 5 мл. (5 ампул в упаковке) ООО «ПЕТРОАНАЛИТИКА»~Standard sample of mass fraction of organochlorine compounds in naphtha ХН-ПА(10), GSO 10741-2016, 5 ml (5 ea/pack) |  | EA | 1 |  | 0
363 | 56985561 | 1103310 | Стандартный образец массовой доли хлорорганических соединений в нафте ХН-ПА(20), ГСО 10741-2016, 5 мл. (5 ампул в упаковке) ООО «ПЕТРОАНАЛИТИКА»~Standard sample of mass fraction of organochlorine compounds in naphtha ХН-ПА(20), GSO 10741-2016, 5 ml (5 ea/pack) |  | EA | 1 |  | 0
364 | 56985562 | 1103311 | Стандартный образец массовой доли хлорорганических соединений в нафте ХН-ПА(50), ГСО 10741-2016, 5 мл. (5 ампул в упаковке) ООО «ПЕТРОАНАЛИТИКА»~Standard sample of mass fraction of organochlorine compounds in naphtha ХН-ПА(50), GSO 10741-2016, 5 ml (5 ea/pack) |  | EA | 1 |  | 0
365 | 56985567 | 1078010 | рН-метрия Стандарт-титр Тип 3 Для приготовления образцовых буферных растворов 2-го разряда рН=4,01 ГОСТ 8.135~pH-metry. Standard titre Type 3. For type 2 sample buffer solutions рН=4,01 GOST 8.135 |  | PACK | 1 |  | 0
366 | 56985569 | 1081954 | рН- метрия Стандарт -титр тип 5 (рН=9,18) в комплекте 6 ампул по 1 дм3 ГОСТ 8.135-74~рН- metriya the Standard - a caption type 5 (rn =9,18) in a set of 6 ampoules on 1 dm3 of GOST 8.135-74 |  | PACK | 1 |  | 0
367 | 56985570 | 1103312 | Стандарт-титр азотной кислоты 0,1 моль/дм3~Nitric Acid Titrant 0.1 mole/dm3 |  | PACK | 1 |  | 0
368 | 56985576 | 1006243 | 1,5-дифенилкарбазид (25 грамм)~1.5 Dyphenyl Carbazide (Artificial Electro Donor) 25 gramm |  | KG | 1 |  | 0
369 | 56985577 | 1103313 | Индикатор тимоловый синий водорастворимый-кислотно-основной, 40 гр~Thymol test paper 40 g |  | KG | 1 |  | 0
370 | 56985578 | 1103314 | Тетрахлорид титана в ампулах по 100 мл для анализа~Titanium tetrachloride |  | KG | 1 |  | 0
371 | 56985579 | 1075393 | ВОДОРОДА перекись 30,00..35,00% марка 8-4, LNN-003.F00110, ТУ 2611-003-25665344-2008~Hydrogen Peroxide 30…35% MED |  | KG | 1 |  | 0
372 | 56985580 | 1075395 | Кальций безводный хлористый б/в в гранулах, , ГОСТ 450-77 тех~Arid Calcium Chloride, granular |  | KG | 1 |  | 0
373 | 56985585 | 1092555 | Бензол, чда~Benzol |  | KG | 1 |  | 0
374 | 56986367 | 1103597 | Перчатки Эксперт (нитриловые, неопудренные, полиуретан,пленка), размер 7, упак/50пар. Manipula DG-024~Expert gloves (nitrile, powder-free, polyurethane, film), size 7, pack/50 pairs. Manipula DG-024 |  | PAIR | 1 |  | 0
375 | 57000902 | 1103403 | Виалы стеклянные прозрачные на 2мл, с резьбой 9-425, 100 шт/уп ILV-200-100+Крышки синие с резьбой 9-425, с центральным отверстием, и двухслойными септами для виал объемом 2мл, 100 шт/уп, арт. ILCSP-100~Viala - Transparent glass, 2 ml, with screw-top and septum PTFE\Sil |  | PACK | 1 |  | 0
376 | 57001649 | 1096955 | СО массовой доли сероводорода, метил- и этилмеркаптанов в нефти СМЭ-ПА (1-10ppm), 1мл, ГСО 11361-2019~SO the mass fraction of hydrogen sulfide, methyl and ethyl mercaptans in oil SME-PA (1-10 pm), 1 ml, GSO 11361-2019 |  | EA | 1 |  | 0
377 | 57001650 | 1101045 | СО плотности жидкости ПЛ-750-ЭК, флакон 500 мл, ГСО 8616-2004~Standard sample of density of PL-750-EK liquid, bottle of 500 ml, ГСО 8616-2004 |  | EA | 1 |  | 0
378 | 57004435 | 1018940 | Капельница Страшейна исп.2, темное стекло, объем 60 мл~Strasheyn drip tray, per.2 |  | EA | 1 |  | 0
379 | 56986257 | 1050117 | ГСО ТЗ-1 (температура застывания в пределах -50,0 ... -53,0 С), объем 50 мл~State Reference Standard (SRS) ТЗ-1 (pour point within -50 ... -53,0 С range), volume 50 m |  | EA | 1 |  | 0
380 | 56986259 | 1009184 | ГСО ТЗ-3 (т-ра застывания в пределах (-13….-16С) объем 50мл~State Reference Standard (SRS) ТЗ-3 (pour point within -13…-16C range, volume 50 ml |  | EA | 1 |  | 0
381 | 56987148 | 1104718 | Стандартный образец массовой доли хлорорганических соединений в нафте ХН-ПА(0), ГСО 10741-2016, 5 мл ООО «ПЕТРОАНАЛИТИКА».~Standard sample of mass fraction of organochlorine compounds in naphtha ХН-ПА(0), GSO 10741-2016, 5 ml |  | EA | 1 |  | 0
382 | 56987149 | 1104720 | Стандартный образец массовой доли хлорорганических соединений в нафте ХН-ПА(2), ГСО 10741-2016, 5 мл.ООО «ПЕТРОАНАЛИТИКА»~Standard sample of mass fraction of organochlorine compounds in naphtha ХН-ПА(2), GSO 10741-2016, 5 ml |  | EA | 1 |  | 0
383 | 56986417 | 1104731 | Ртуть(II) нитрат моногидрат 10 г (RT) FL83381 ( 2 ШТ)~Mercury (II) Nitrate monohydrate 10 g (RT) FL83381 ( 2 PCS) |  | KG | 1 |  | 0
384 | 56985065 | 1009078 | Ацетон ЧДА ГОСТ 2603-79 (1л/0,8кг)~Acetone GOST 2603-79 (in 1L/0.8kg container) |  | KG | 1 |  | 0
385 | 56985070 | 1105582 | Ртуть(II) нитрат моногидрат 2x10 г~Mercury (II) Nitrate, 1-water part, 2x10 g pack |  | KG | 1 |  | 0
386 | 56985072 | 1035603 | Натрий хлористый хч ГОСТ 4233-77~Natrium Chloride, GOST 4233-77 |  | KG | 1 |  | 0
387 | 56985074 | 1006225 | Кальций хлористый безводный гранулированный~Arid Calcium Chloride, granular |  | KG | 1 |  | 0
388 | 56985079 | 1105583 | Изооктан, ≥99%~Isooctane, ≥99% |  | KG | 1 |  | 0
389 | 56985818 | 1013401 | ПАСТА ВОДОЧУВСТВИТЕЛЬНАЯ "УРОВЕНЬ", 75гр.~Paste water-sensitive "level" |  | EA | 1 |  | 0
390 | 56976447 | 1066249 | Перчатки "Тач-н-таф" 7.241 размер 6.5- 7~Gloves "touch-and-tough" 7.241 size 6.5- 7 |  | PAIR | 1 |  | 0
391 | 56976456 | 1078258 | Гексадекан (Цетан) эталонный, ГОСТ 12525-85~Hexadecane (cetane), GOST 12525-85 |  | LIT | 1 |  | 0
392 | 56985011 | 1054702 | ГСО массовая доля серы в нефтепродуктах СТ-НП-С ГСО 9323–2009 МСО 1792:2012 (содержание серы от 0,050 % до 0,090 %)~GSО sulphur mass concentration in petroleum products SТ-NP-S GSГСО 9323–2009 МSО 1792:2012 (sulphur contents from 0,050 % to 0,090 %) |  | EA | 1 |  | 0
393 | 56985012 | 1083998 | ГСО 9819-2011 СН-ПА-1 (0,005) (0,0045 ÷ 0,0055) %, 100мл~State standart model 9819-2011 СН-ПА-1 (0,005) (0,0045 ÷ 0,0055) %, 100мл |  | EA | 1 |  | 0
394 | 56985013 | 1083999 | ГСО 9819-2011 СН-ПА-1 (0,01) (0,0090 ÷ 0,0110) %, 100мл~State standart model 9819-2011 СН-ПА-1 (0,01) (0,0090 ÷ 0,0110) %, 100мл |  | EA | 1 |  | 0
395 | 56985014 | 1084000 | ГСО 9819-2011 СН-ПА-1 (0,03) (0,0270 ÷ 0,0330) %, 100мл~State standart model 9819-2011 СН-ПА-1 (0,03) (0,0270 ÷ 0,0330) %, 100мл |  | EA | 1 |  | 0
396 | 56985015 | 1084001 | ГСО 9820-2011 СН-ПА-2 (0,06) (0,0540 ÷ 0,0660) %, 100мл~State standart model 9820-2011 СН-ПА-2 (0,06) (0,0540 ÷ 0,0660) %, 100мл |  | EA | 1 |  | 0
397 | 56985017 | 1084003 | ГСО 9820-2011 СН-ПА-2 (0,5) (0,490 ÷ 0,510) %, 100мл~State standart model 9820-2011 СН-ПА-2 (0,5) (0,490 ÷ 0,510) %, 100мл |  | EA | 1 |  | 0
398 | 56985018 | 1084004 | ГСО 9820-2011 СН-ПА-2 (1) (0,90 ÷ 1,10) %, 100мл~State standart model 9820-2011 СН-ПА-2 (1) (0,90 ÷ 1,10) %, 100мл |  | EA | 1 |  | 0
399 | 56985019 | 1084005 | ГСО 9820-2011 СН-ПА-2 (1,5) (1,35 ÷ 1,65) %, 100мл~State standart model 9820-2011 СН-ПА-2 (1,5) (1,35 ÷ 1,65) %, 100мл |  | EA | 1 |  | 0
400 | 56985020 | 1089077 | ГСО массовая доля серы СТ-Н-С диапазон от 0,4-0,7~GSO mass fraction of sulfur ST-N-S range from 0.4-0.7 |  | EA | 1 |  | 0
401 | 56985028 | 1089078 | СО давления насыщенных паров газожидкостной равновесной системы (углеводороды) ГСО 10436-2014 ДНП-3 объем 140мл~дата выпуска02-07-18 срок годности 5 лет~CO of saturated vapor pressure of gas-liquid equilibrium system (hydrocarbons) GSO 10436-2014 DNP-3 volume 140ml~release date02-07-18 shelf life 5 years |  | EA | 1 |  | 0
402 | 56985032 | 1080311 | Стандартный образец массовой доли хлорорганических соединений в нефти СТ-Н-ХО, ГСО 9263-2008 (10-20 млн-1), аттестованное значение ближе к 10 млн-1, фасовка 1,05 л. (ГСО будет поставлено в диапазоне 10-15 млн-1)~Standard sample of mass fraction of organochlorine compounds in oil СТ-Н-ХО, ГСО 9263-2008, (10-20 ppm), the certified value is closer to 10 ppm, 1,05 l |  | EA | 1 |  | 0
403 | 56985033 | 1090852 | ГСО 11381-2019 СС-ТН-ПА-2 (хлорорганические соединения - 1 ÷ 2 млн⁻¹), 1050мл~GSO 11381-2019 SS-TN-PA-2 (organochlorine compounds-1 ÷ 2 million⁻1), 1050ml |  | EA | 1 |  | 0
404 | 56985045 | 1097489 | Стандартный образец массовой доли серы в минеральном масле ГСО 9404-2009 (СН-0,010-НС) с аттестованным значением массовой доли серы порядка 0,010 % и границами допускаемых значений относительной погрешности + 4 % (при Р=0,95)~Standard sample of mass fraction of sulphur content in mineral oil GSO 9404-2009 (CH-0-010-HC) with certified value of mass fraction of sulphur content of about 0.010% and thresholds of permissible values of relative error +4% (at P=0.95) |  | EA | 1 |  | 0
405 | 56985046 | 1097490 | Стандартный образец массовой доли серы в минеральном масле ГСО 9407-2009 (СН-0,100-НС) с аттестованным значением массовой доли серы порядка 0,1 % и границами допускаемых значений относительной погрешности + 2 % (при Р=0,95)~Standard sample of mass fraction of sulphur content in mineral oil GSO 9407-2009 (CH-0-010-HC) with certified value of mass fraction of sulphur content of about 0.1% and thresholds of permissible values of relative error +2% (at P=0.95) |  | EA | 1 |  | 0
406 | 56985047 | 1097491 | Стандартный образец массовой доли серы в минеральном масле ГСО 11031-2018 (СНН02-500-ЭК) с аттестованным значением массовой доли серы 0,050 % и границами допускаемых значений относительной погрешности + 2,5 % (при Р=0,95)~Standard sample of mass fraction of sulphur content in mineral oil GSO 11031-2018 (CHH02-500-ЭК) certified value of mass fraction of sulphur content of about 0.050% and thresholds of permissible values of relative error +2.5% (at P=0.95) |  | EA | 1 |  | 0
407 | 57013978 | 1105488 | СТАНДАРТНЫЙ ОБРАЗЕЦ СОСТАВА И СВОЙСТВ НЕФТИ (СО СС-ТН-ПА-1) ГСО 11380-2019~STANDARD SAMPLE OF STRUCTURE AND PROPERTIES OF OIL (SO SS-TN-PA-1) OF GSO 11380-2019 |  | EA | 1 |  | 0
408 | 57012805 | 1096758 | Лимонная кислота 1-вод. (хч)~Citric acid 1-water. (hc) |  | KG | 1 |  | 0
409 | 57012813 | 1106069 | Салфетки протирочные в рулоне Puretech W60 (W60420) 750 листов~Wiping wipes in a Puretech W60 roll (W60420) 750 sheets |  | RL | 1 |  | 0
410 | 57012825 | 1104715 | Механическая помпа для воды~Mechanical water pump |  | EA | 1 |  | 0
411 | 57012832 | 1088652 | ТЧ10-Р Тахометр часового типа~TCh10-R Tachometer of hour type |  | EA | 1 |  | 0
412 | 57010164 | 1090580 | НАТРИЙ ГИДРОКСИД, 98,5-100,5%, гранулы 1 кг/упак. (VWR 28244.295)~SODIUM HYDROXIDE, 98.5-100.5%, granules 1 kg / pack. (VWR 28244.295) |  | KG | 1 |  | 0
413 | 57013182 | 1009139 | Цилиндр 1-10-2 с носиком ГОСТ 1770-74~1-10-2 cylinder with beak GOST 1770-74 |  | EA | 1 |  | 0
414 | 57013183 | 1014084 | Цилиндр мерный 1-25-2 ГОСТ 1770-74 2 класс (подтв) 25 мл с носиком и стекл.основанием~Graduate cylinder 1-25-2 GOST 1770-74 2class 2 25 ml |  | EA | 1 |  | 0
415 | 57013189 | 1018929 | Колба мерная со стеклянной пробкой 2-1000-19/26 ПМ ХС ГОСТ 1770-74~Graduated flask with glass stopper 2-1000-19/26 PM HS GOST 1770-74 |  | EA | 1 |  | 0
416 | 57013190 | 1106627 | Колба мерная 2- 500 (со стек. проб.) ПМ 2 класса точности ТС (Химлаборприбор) (1795) Сертификатом об утверждении типа, описанием типа, клеймом о поверке~Measuring flask 2- 500 (with stack. prob.) PM 2 accuracy class TS (Himlaborpribor) (1795) Type approval certificate, type description, stamp of verification |  | EA | 1 |  | 0
417 | 57013191 | 1106628 | Колба мерная 1-250 ХС (без пробки) (10001128) Сертификатом об утверждении типа, описанием типа, клеймом о поверке~Measuring flask 1-250 XC (without stopper) (10001128) Type approval certificate, type description, stamp of verification |  | EA | 1 |  | 0
418 | 57013207 | 1097171 | Пипетка Мора 2-2-10 (10001802)~Mora Pipette 2-2-10 (10001802) |  | EA | 1 |  | 0
419 | 57013209 | 1100875 | Пипетка Мора 2-2-25 (10001807)~Mora Pipette 2-2-25 (10001807) |  | EA | 1 |  | 0
420 | 57013210 | 1097169 | Пипетка Мора 2-2-2 (10001805)~Mora Pipette 2-2-2 (10001805) |  | EA | 1 |  | 0
421 | 57013211 | 1100876 | Пипетка Мора 2-2-100 (10001804)~Mora Pipette 2-2-100 (10001804) |  | EA | 1 |  | 0
422 | 57013223 | 1009144 | Пипетка градуированная Пипетка 2-2-2-10 без установленного времени ожидания по ГОСТ 29228-91 на 10 мл~10 ml graduated pipette 2-2-2-10 ex preset waiting period, GOST 29228-91 |  | EA | 1 |  | 0
423 | 57013225 | 1009143 | Пипетка градуированная Пипетка 2-1-2-5 без установленного времени ожидания по ГОСТ 29228-91 на 5 мл 2-1-2-5~5 ml graduated pipette 2-1-2-5 ex preset waiting period, GOST 29228-91 |  | EA | 1 |  | 0
424 | 57013226 | 1106629 | Пипетка 4-1-1-2 , (2 мл) полный слив, 1 кл точности (Химлаборприбор) (2413) Сертификатом об утверждении типа, описанием типа, клеймом о поверке~Pipette 4-1-1-2 , (2 ml) full drain, 1 cl of precision (Chemlaborpribor) (2413) Type approval certificate, type description, stamp of verification |  | EA | 1 |  | 0
425 | 57013228 | 1097204 | Пипетка 1-1-2-1 (1 мл), частичный слив, 2 класс точности (10006804)~Pipette 1-1-2-1 (1 ml), partial drain, accuracy class 2 (10006804) |  | EA | 1 |  | 0
426 | 57013326 | 1106630 | Лупа ручная / с 10 кратным увеличением / большого диаметра 110мм / круглая / бифокальная / со светодиодной LED подсветкой / для работы с мелкими предметами~Manual magnifier / with 10x magnification / large diameter 110mm / round / bifocal / with LED backlight / for working with small objects |  | EA | 1 |  | 0
427 | 57013332 | 1106631 | Бюретка 1-1-2-10-0,05 с прямым краном (10000026)~Burette 1-1-2-10-0.05 with direct tap (10000026) |  | EA | 1 |  | 0
428 | 57013336 | 1105283 | Пробирка П1-30-130, для определения температуры плавления парафина, 2871~Test-tube, П1-30-130 ,for determining the melting point of paraffin, 2871 |  | EA | 1 |  | 0
429 | 57013337 | 1091694 | Набор ЛАРН SK-40~Set of LARN SK-40 |  | EA | 1 |  | 0
430 | 57013338 | 1091695 | Набор ЛАРХВ SKA-30~LARKHV SKA-30 kit |  | EA | 1 |  | 0
431 | 57013375 | 1106632 | IsoLab Пробка корковая (d = 29/35 мм, h = 30 мм) (051.23.012) за 10 штук~IsoLab Cork stopper (d = 29/35 mm, h = 30 mm) (051.23.012) for 10 pieces |  | PACK | 1 |  | 0
432 | 57013658 | 1105455 | Технические лабораторные весы ВЛТЭ-2100П-В~Technical laboratory scales of VLTE-2100P-V |  | EA | 1 |  | 0
433 | 57013659 | 1105457 | Перчатки для работы с гирями~Gloves for work with weights |  | PAIR | 1 |  | 0
434 | 57013661 | 1105456 | Манометр абсолютного давления testo 511 серии "Pocket Line"~Manometer of absolute pressure testo 511 Pocket Line series |  | EA | 1 |  | 0
435 | 57012541 | 1005330 | Ареометр АН 740-770 Россия 4.01.03.0240....~Areometer AN 740-770 Russia 4.01.03.0240.... |  | EA | 1 |  | 0
436 | 57012542 | 1078235 | Водонагреватель накопительный THERMEX Hit, Н10-О, 1,5кВт, 230В~Water heater THERMEX Hit, Н10-0, 1,5кW, 230V |  | EA | 1 |  | 0
437 | 57012544 | 1018315 | Колба КП-1-1000-29\32 ГОСТ 25336-82~Flask KP-1-1000-29\32 GOST 25336-82 |  | EA | 1 |  | 0
438 | 57012546 | 1107162 | Контейнер на роликах с крышкой Rox Box 50 л, прозрачный 050-00.07 (500х390х420 мм)~Container on rollers with lid Rox Box 50 l, transparent 050-00.07 (500x390x420 mm) |  | EA | 1 |  | 0
439 | 57012597 | 1107161 | СО мас.доли воды в органической жидкости ВФ-ПА-2(0,03)(0,02-0,05%)(метод К.Фишера), 5мл, МСО 1890:2014, ГСО 9922-2011~WITH mas.the proportion of water in the organic liquid VF-PA-2(0,03)(0,02-0,05%)(K.Fischer's method), 5ml, MSO 1890:2014, GSO 9922-2011 |  | EA | 1 |  | 0
440 | 57012608 | 1007451 | Колба круглодонная K-1-1000-29/32TC, 1000мл~Boiling flask, short neck K-1-1000-29/32TC, 1000ml |  | EA | 1 |  | 0
441 | 57012670 | 1107163 | Подкроватный контейнер на роликах с крышкой Rox Box 35 л, прозрачный 035-00.07 (185х390х580 мм)~Bedside container on rollers with lid Rox Box 35 l, transparent 035-00.07 (185x390x580 mm) |  | EA | 1 |  | 0
442 | 57012673 | 1105282 | Пробирка П1 30*160 химическая ТС~Test-tube, П1 30*160 |  | EA | 1 |  | 0
443 | 57012676 | 1105284 | Лупа ЛИ-3-10х (10х, 16 мм) измерительная ГОСТ 25706-83~Magnifier LI-3-10x (10x, 16 mm) measuring GOST 25706-83 |  | EA | 1 |  | 0
444 | 57012677 | 1105285 | Азот, марка 5.6, баллон об. 4 дм3~Nitrogen 5.6, 4 dm3 cylinder |  | EA | 1 |  | 0
445 | 57012678 | 1105286 | Ступка и пест фарфоровые №1, ГОСТ 9147-80~Glass mortar with pestle #1, GOST 9147-80 |  | EA | 1 |  | 0
446 | 57012680 | 1105293 | Гиря образцовая 1г, класс Е2~Balance weights 1 g, class E2 |  | EA | 1 |  | 0
447 | 57020692 | 1107879 | Кислота азотная (хч)~Nitric acid (hc) |  | KG | 1 |  | 0
448 | 57020707 | 1096755 | СО вязкости жидкости РЭВ-2-ЭК (кин.:1,5-2,5мм2/с;дин.:1,2-2мПа*с при 20С), фл. 100см3, ГСО 9498-2009~SO the viscosity of the REV-2-EK liquid (kin.:1.5-2.5 mm2/s; din.:1.2-2 MPa *s at 20 S), fl. 100 cm3, GSO 9498-2009 |  | EA | 1 |  | 0
449 | 57025725 | 1037349 | Термометр ТИН-12 +34...+42 РТУТЬ~Thermometer ТIN-12 +34 / -42 C |  | EA | 1 |  | 0
450 | 57015951 | 1092426 | Эксикатор полипропилен/поликарбонат, диам. 190/230 мм, Vitlab (326194)~Desiccator polypropylene/polycarbonate, diam. 190/230 mm, Vitlab (326194) |  | EA | 1 |  | 0
451 | 57015952 | 1108562 | Комплект:1632415280202 КРЫШКА ДЛЯ ЭКСИКАТОРОВ С NZ 24/29+1632442652207 КЛАПАН ЭКСИКАТОРА 24/9~Kit:1632415280202 COVER FOR DESICCATORS WITH NZ 24/29+1632442652207 DESICCATOR VALVE 24/9 |  | EA | 1 |  | 0
452 | 57024090 | 1107265 | ГСО уд.электропроводности водных сред УЭП-4 (0,029 См/м), амп. 20 мл, ГСО 7377-97~GSO electrical conductivity of aqueous media UEP-4 (0.029 Cm/m), amp. 20 ml, GSO 7377-97 |  | EA | 1 |  | 0
453 | 57024091 | 1107264 | Стандарт-титр рН-метрия, 3 разряда, рН-9,18~Standard caption rn-metriya, 3 categories, rn-9,18 |  | PACK | 1 |  | 0
454 | 57024092 | 1108570 | Комплект: Лапка-зажим d 0-70 мм, 3-х палая, б/узла крепления, алюминий/ПВХ, Ulab (1-170-10)-1шт+Узел крепежный 0-16 мм, алюминий, Ulab (1-201-16)-1шт~Set: Foot-clamp d 0-70 mm, 3-piece, used mounting assembly, aluminum/PVC, Ulab (1-170-10)-1 piece+Mounting assembly 0-16 mm, aluminum, Ulab (1-201-16)-1 piece |  | EA | 1 |  | 0
455 | 57028411 | 1108571 | Комплект: Лапка-зажим d 0-70 мм, 3-х палая, б/узла крепления, алюминий/ПВХ, Ulab (1-170-10)-1шт+Узел крепежный 0-24 мм, алюминий, Ulab (1-201-24)-1шт~Set: Foot-clamp d 0-70 mm, 3-piece, used mounting assembly, aluminum/PVC, Ulab (1-170-10)-1 piece+Mounting assembly 0-24 mm, aluminum, Ulab (1-201-24)-1 piece |  | EA | 1 |  | 0
456 | 56970660 | 1095042 | Приемный цилиндр без металлического основания, 100 мл для анализатора фракционного состава DIST-A1~Receiving cylinder without metal base, 100 ml, for automated distillation unit DIST-A1 |  | EA | 1 |  | 0 | [5 empty] | для прибора Автоматический аппарат (анализатор) для разгонки нефти и нефтепродуктов при атмосферном давлении DIST-A1 - Год выпуска 2019 зав.номер DS 1909034
457 | 56970687 | 1085220 | ГСО 10741-2016 ХН-ПА (5) (4 ÷ 6) мкг/г, 5мл~Standard sample of mass fraction of organochlorine compounds in naphtha 10741-2016 ХН-ПА (5) (4 ÷ 6) мкг/г, 5мл |  | PACK | 1 |  | 0
458 | 56970696 | 1091685 | Трубка силиконовая мед. 4х1 мм (d внутр. х толщина стенки)~Silicone tube honey. 4x1 mm (d ext. x wall thickness) |  | M | 1 |  | 0
459 | 56970697 | 1091686 | Трубка силиконовая мед. 12х2 мм (d внутр. х толщина стенки)~Silicone tube med. 12x2 mm (d ext. x wall thickness) |  | M | 1 |  | 0
460 | 56970701 | 1052684 | Пипетка с одной меткой 2-2-1 по ГОСТ 29169-91~Pippet with one mark 2-2-1 according to GOST 29169-91 |  | EA | 1 |  | 0
461 | 56970709 | 1005322 | Термометр ТН-7 0+360 для нефтепродуктов Россия 4.08.02.0360....~Thermometer TN-7 0+360 for oil products Russia 4.08.02.0360 |  | EA | 1 |  | 0
462 | 56970710 | 1006283 | Алонж АИ-14/23-60 ТС~Glass Laboratory Tool for COllecting Condensate During Distillation. AI-14/23-60 TS |  | EA | 1 |  | 0
463 | 56970711 | 1018303 | Пробирка П-1-16-150 ХС~Test tube P-1-16-150 HS |  | EA | 1 |  | 0
464 | 56954870 | 1095873 | Цилиндр 1-100-2 с носиком (10004302)~Cylinder 1-100-2 with spout (10004302) |  | EA | 1 |  | 0
465 | 56954882 | 1095884 | Мешалка (палочка стекл.) 3-5 L-220 ХС (12005601)~Stirrer (glass stick) 3-5 L-220 HS (12005601) |  | EA | 1 |  | 0
466 | 56954883 | 1014631 | Лопаточка стеклянная длиной 220мм, диаметром 5-7мм~Glass spittle, length 220 mm, D 5-7 mm |  | EA | 1 |  | 0
467 | 56954885 | 1049369 | Фильтр для газового хроматографа Gas Clean Filter GC-MS (Part No: CP17973)~Filter for gas chromatograph Gas Clean Filter GC-MS (Part No: CP17973) |  | EA | 1 |  | 0
468 | 56954904 | 1055148 | Трубка силиконовая вн. диам 10 мм~Silicone pipe, inside diameter 10 mm |  | M | 1 |  | 0
469 | 56954979 | 1080974 | Cпирт изопропиловый (канистра 5л)~Isopropyl alcohol (5L can) |  | EA | 1 |  | 0
470 | 56954982 | 1091435 | Вода деионизированная, ультрачистая, канистра 5 литров~Deionized water, ultrapure, the canister of 5 liters |  | EA | 1 |  | 0
471 | 56954983 | 1014610 | Сушилка для стеклянной посуды ПЭ-2010~Glass work dryer ПЭ-2010 |  | EA | 1 |  | 0
472 | 56955123 | 1098886 | Титан (IV) хлорид (осч 12-3) (фас Бут.0,1л=0,172кг)~Titanium (IV) chloride (osch 12-3) (fas But.0.1l=0.172 kg) |  | EA | 1 |  | 0
473 | 56955535 | 1092147 | Пленка полимерная для анализатора серы СПЕКТРОСКАН SE~Polymer film for SPECTROSCAN SE sulfur analyzer Hostaphan High Performance XRF Sample Film 100 Metres 3.5 Microns |  | EA | 1 |  | 0
474 | 56955584 | 1024205 | Упаковочная плёнка PARAFILM “M” Laboratory Film для арбитражных проб 100ммх75м~Laboratory film PARAFILM “M” Of laboratory Of film for the arbitration tests 100mmXof 75m |  | RL | 1 |  | 0
475 | 56955590 | 1026090 | Терможидкость Therm 240 LAUDA~Thermofluid Therm 240 LAUDA |  | LIT | 1 |  | 0
476 | 56955591 | 1036413 | Криожидкость Kryo 30 (-30..90 C), для термостата Lauda~Cryoliquid Kryo 30 (-30..90 C), for Lauda thermostat |  | LIT | 1 |  | 0
477 | 56955598 | 1010538 | Тедларовый пакет (10 штук в упаковке, объем 0,5 л)~Tedlar Air&Gas sampling bag |  | EA | 1 |  | 0
478 | 56955605 | 1099113 | Isolab Корзина для бутылей 4х1000 мл, d=105мл, сталь (062.66.901)~Isolab Bottle basket 4x1000ml, d=105ml, steel (062.66.901) |  | EA | 1 |  | 0
479 | 56955620 | 1055145 | Моющее средство FAIRY 5 литр, ТУ 2383-075-00204300-99~FAIRY detergent 5 liter, TU 2383-075-00204300-99 |  | CAN | 1 |  | 0
480 | 56955621 | 1055146 | Моющее средство для ручного мытья пробоотборной посуды (обезжиривающее) в таре 5 л~Hand-wash de-oiling detergent for laboratory glassware in 5 liter bottles |  | CAN | 1 |  | 0
481 | 56952420 | 1083994 | Пипетка 4-1-1- 2 исп.1 на полный слив ГОСТ29227-91~Graduated pipette |  | EA | 1 |  | 0
482 | 56952427 | 1052663 | Стекло часовое, 90 мм~Watch glass, 90 mm |  | EA | 1 |  | 0
483 | 56952430 | 1009140 | Цилиндр 1-50-2 с носиком ГОСТ 1770-74~1-50-2 cylinder with beak GOST 1770-74 |  | EA | 1 |  | 0
484 | 56952444 | 1004683 | ГЛИЦЕРИН....~Glycerin.... |  | LIT | 1 |  | 0
485 | 56952446 | 1079370 | Ксилол нефтяной по ГОСТ 9410-78~Xylene GOST 9410-78 |  | LIT | 1 |  | 0
486 | 56952448 | 1040654 | Тетрахлорид титана в ампулах по 100 мл для анализа~Titanium tetrachloride |  | EA | 1 |  | 0
487 | 56952633 | 1023015 | Стандарт электропроводимости 84 мкСм/cм 250мл~Power conduction standard 84 mkCm/cm 250ml |  | EA | 1 |  | 0
488 | 56952635 | 1036568 | Буферный раствор рН 4.01 6*250мл. Сертификат DKD~Certified bufer pH 4.01 6*250ml |  | PACK | 1 |  | 0
489 | 56952636 | 1036569 | Буферный раствор рН 7.0 6*250мл. Сертификат DKD~Certified bufer pH 7.0 6*250ml |  | PACK | 1 |  | 0
490 | 56952645 | 1036570 | Буферный раствор рН 9.21 6*250мл. Сертификат DKD~Certified bufer pH 9.21 6*250ml |  | PACK | 1 |  | 0
491 | 56953760 | 1091982 | Стандарт электропроводимости 500 мкСм/cм 250мл~Power conduction standard 500 mkCm/cm 250ml |  | EA | 1 |  | 0
492 | 56956339 | 1009099 | Микробюретка 10 мл (комплект ОС, с колбой и грушей) (Химлаборприбор) (214)~Microburet 10 ml (set of OS, with a bulb and a pear) (Himlaborpribor) (214) |  | EA | 1 |  | 0
493 | 56956550 | 1009131 | Цилиндр мерный с носиком 1-250-2 и стеклянным основанием~Measuring cylinder with beaker 1-250-2 and glass basis |  | EA | 1 |  | 0
494 | 56956559 | 1029187 | Пипетки градуированные 2 кл. точн. ГОСТ 29227-91 вместим. 1 см. куб.~Graduated pipette Accuracy Rating 2, GOST 29227-91; 1 cu.cm. |  | EA | 1 |  | 0
495 | 56956570 | 1014085 | Воронка химическая В-75-110 ХС~Chemical funnel В-75-110 ХС |  | EA | 1 |  | 0
496 | 56956573 | 1070835 | Воронка лабораторная В 100-150 ХС~laboratory funnel В 100-150 ХС |  | EA | 1 |  | 0
497 | 56956576 | 1052665 | Чашка кристаллизационная с носиком ЧК-2, 900 мл~Crystallization cup with a spout, diameter 900 ml |  | EA | 1 |  | 0
498 | 56956612 | 1018328 | Бумага индикаторная лакмусовая красная (100 полосок)~Litmus red indicator paper (100 strips) |  | PACK | 1 |  | 0
499 | 56956629 | 1099101 | IsoLab Шарики стеклянные d= 3,0-3,5 мм (уп=1000 г) (030.60.003)~IsoLab Glass Beads d= 3.0-3.5 mm (pack=1000 g) (030.60.003) |  | PACK | 1 |  | 0
500 | 56956630 | 1099102 | Подставка для круглодонных колб 1000 мл, d=140 мм, корковая (00003771) Китай ~Stand for Round Bottom Flasks 1000 ml, d=140 mm, Cork (00003771) China |  | EA | 1 |  | 0
501 | 56956632 | 1026666 | Стакан В-1-50 ТС высокий со шкалой~Glass В-1-50 ТС, high, with a scale |  | EA | 1 |  | 0
502 | 56956633 | 1029993 | Ацетон ГОСТ 2603-79 (1л/0,8кг)~Acetone GOST 2603-79 (in 1L/0.8kg container) |  | LIT | 1 |  | 0
503 | 56956635 | 1018335 | Стакан В-1-400ТС~Glass В-1-400ТС |  | EA | 1 |  | 0
504 | 56956639 | 1099103 | IsoLab Промывалка (толуол) 500 мл, шир.горло, бирюзов., ПЭ (062.58.500) Турция, IsoLab ~IsoLab Washer (toluene) 500 ml, wide throat, turquoise, PE (062.58.500) Turkey, IsoLab |  | EA | 1 |  | 0
505 | 56956640 | 1099104 | IsoLab Промывалка (ацетон) 500 мл, шир.горло, красн., ПП (062.50.500) Турция, IsoLab ~IsoLab detergent (acetone) 500 ml, wide throat, red, PP (062.50.500) Turkey, IsoLab |  | EA | 1 |  | 0
506 | 56956641 | 1099105 | IsoLab Промывалка 500 мл, шир.горло, зел.крышка, ПЭ (062.09.05G) Турция, IsoLab ~IsoLab Flushing 500 ml, wide throat, green lid, PE (062.09.05G) Turkey, IsoLab |  | EA | 1 |  | 0
507 | 56956642 | 1026110 | ТОЛУОЛ ПО ГОСТ 14710-78 (В ТАРЕ 1Л/0,86КГ)~Toluene per GOST 14710-78 (in 1L/0.86kg container) |  | LIT | 1 |  | 0
508 | 56956643 | 1099106 | IsoLab Промывалка (дист.вода) 500 мл, шир.горло, син., ПЭ (062.51.501) Турция, IsoLab ~IsoLab Flushing (dist.water) 500 ml, wide throat, syn., PE (062.51.501) Turkey, IsoLab |  | EA | 1 |  | 0
509 | 56956647 | 1023545 | Шприц 2 мл~Priming pulser 2ml |  | EA | 1 |  | 0
510 | 56956652 | 1006231 | Трубка силиконовая вн.диам.8мм~Silicone Tubing, inside. dia. 8mm |  | KG | 1 |  | 0
511 | 56956654 | 1051326 | Пробоотборник ППУ-1756 с переливным устройством~Sampling device PPU-1756 with bleeder |  | EA | 1 |  | 0
512 | 56956655 | 1014691 | Колба круглодонная К-1-100-29/32 ТС~Boiling flask К-1-100-29/32 ТС |  | EA | 1 |  | 0
513 | 56956656 | 1099107 | Isolab Колба КН-1-50 19/26 светл 028.01.051 Турция, IsoLab~Isolab Flask KN-1-50 19/26 svetl 028.01.051 Turkey, IsoLab |  | EA | 1 |  | 0
514 | 56956657 | 1018982 | Кружка с ручкой и носиком №3 1000 мл~Beaker with handle №3 1000 ml |  | EA | 1 |  | 0
515 | 56956658 | 1099108 | IsoLab Ложка-шпатель 210 мм, 30х40 мм, нерж.сталь (047.01.210) Турция, IsoLab~IsoLab Spoon-spatula 210 mm, 30x40 mm, stainless steel.steel (047.01.210) Turkey, IsoLab |  | EA | 1 |  | 0
516 | 56956659 | 1099109 | IsoLab Пинцет прямой остроконечный 115 мм, нерж.сталь (048.07.115) Турция, IsoLab~IsoLab Tweezers straight pointed 115 mm, stainless steel.steel (048.07.115) Turkey, IsoLab |  | EA | 1 |  | 0
517 | 56956660 | 1099110 | IsoLab Пинцет 115 мм, прямой, нерж.сталь (048.01.115) Турция, IsoLab~IsoLab Tweezers 115 mm, straight, stainless steel.steel (048.01.115) Turkey, IsoLab |  | EA | 1 |  | 0
518 | 56956661 | 1005336 | Скальпель остроконечный из нержавеющей стали 150х40мм 6.02.0080....~Stainless steel scalpel 150х40mm 6.02.0080.... |  | EA | 1 |  | 0
519 | 56956663 | 1037220 | Защитная канистра из нержавеющей стали с навинчивающимся колпачком и с краном сброса давления, 5 л, 200*130*310~Safaty jerrycans stainless steel with screw cap and pressure-relief valve, 5l, 200*130*310 |  | EA | 1 |  | 0
520 | 56956673 | 1005303 | Воронка фильтрующая со шлифом ВФ-2-40 пор.160 Россия....~Filtering funnel with section VF-2-40 160 Russia |  | EA | 1 |  | 0
521 | 56956674 | 1077798 | ФИЛЬТРЫ бумажные обеззоленные ФМ d11см (<0,1%) (100шт/упак), СИНЯЯ ЛЕНТА~De-ashed blue tape filter, Dia. 11cm (<0,1%) |  | PACK | 1 |  | 0
522 | 56956677 | 1099111 | IsoLab Колба 500 мл, плоское основание (029.01.500) Турция, IsoLab~IsoLab Flask 500 ml, flat base (029.01.500) Turkey, IsoLab |  | EA | 1 |  | 0
523 | 56956698 | 1080317 | Измерительный цилиндр, 100 мл, для Orbis autodest, ASTM D 86, IP 123~Measuring cylinder, 100 ml, for Orbis autodest, ASTM D 86, IP 123 |  | EA | 1 |  | 0
524 | 56956714 | 1034833 | Протирочный материал WypAll X60 в листах 38х42~Wiping material WypAll X60 in sheets 38x42 |  | SHEET | 1 |  | 0
525 | 56956716 | 1070825 | Септа 11мм (50шт/упаковка)~ES Septa 11 mm (50/pk) |  | EA | 1 |  | 0
526 | 56956717 | 1036564 | Воронка для экстракции объемом 500 мл, с тефлоновым краном в полном соответствии с ГОСТ 21534 метод А.~Spherical separating funnel, 500 ml, with PTFE stopper |  | EA | 1 |  | 0
527 | 56956720 | 1030527 | Пробка стеклянная термостойкая со шлифом 14/23~Heat-resistant glass stopper with ground surface 14/23 |  | EA | 1 |  | 0
528 | 56956721 | 1007453 | Пробка стеклянная ПМ1 КШ29/32~Glass stopper PM1 KSH29/32 |  | EA | 1 |  | 0
529 | 56956722 | 1047572 | Пробка пустотелая ПП1-КШ19/26~Hollow cork ПП1-КШ19/26 |  | EA | 1 |  | 0
530 | 56956726 | 1070836 | Колба мерная со стеклянной пробкой 2-100-2 ГОСТ 1770-74~Graduated flask with а glass stopper 2-100-2 GOST 1770-74 |  | EA | 1 |  | 0
531 | 56956730 | 1005309 | Колба мерная с пробкой 2-500-2~Measuring flask with stopper 2-500-2 |  | EA | 1 |  | 0
532 | 56956737 | 1035934 | Термометр электронный во взрывозащищенном исполнении ExT-01/1 (диапазон измерения (-40) до (+130) С , погрешность измерения 0,1 С)~Electronic explosion-proof ExT-01/1 thermometer (measuring range: (-40) to (+130) С), error: 0,1 С |  | EA | 1 |  | 0
533 | 56956748 | 1077897 | Таймер-секундомер TR 118 с магнитом и зажимом~Timer stop watch TR 118 |  | EA | 1 |  | 0
534 | 56956756 | 1037348 | Термогигрометр с функцией отображения давления Testo 622~Testo 622 - Hygrometer with Pressure Indication |  | EA | 1 |  | 0
535 | 56992674 | 1099112 | Перчатки Тач-н-Таф (TouchNTuff) нитриловые, без крахмала Ansell 92-600, размер 7,5-8, уп/50 пар~Touch-n-Taf (TouchNTuff) nitrile gloves, starch-free Ansell 92-600, size 7.5-8, pack/50 pairs |  | PAIR | 1 |  | 0
536 | 57015953 | 1106217 | ГСО 11297-2019 ВЖ-2-ПА (2) (1-3) мм2/с кинематической вязкости при 20ºС, 100мл |  | шт. | 1
537 | 57015956 | 1106218 | ГСО 11297-2019 ВЖ-2-ПА (5) (4-6) мм2/с кинематической вязкости при 20ºС, 100мл |  | шт. | 1
538 | 57015957 | 1106219 | ГСО 11297-2019 ВЖ-2-ПА (20) (16-24) мм2/с кинематической вязкости при 20ºС, 100 мл |  | шт. | 1
539 | 57015984 | 1009146 | Воронка делительная на 500 мл к экстрактору ПЭ-8110 |  | шт. | 1
540 | 57015985 | 1092411 | Трубка силиконовая мед. 6х1.5 мм (d внутр. х толщина стенки) |  | м | 1
541 | 57015990 | 1108563 | Tech-Krep Хомут обжимной из нерж. стали 16x27 (2 шт) |  | упак | 1
542 | 57015991 | 1108564 | NORMA Хомут червячный TORRO 8-16/9 C7 W2 /нержавеющая сталь/ 8-16/9C7W2 (100 шт) |  | упак | 1
543 | 57015993 | 1108565 | JTC Хомут ленточный 020-032мм червячный нержавеющая сталь JTC-ZN32 |  | шт. | 1
544 | 57015994 | 1108566 | Вихрь Хомут металлический червячный 50-70, 9мм (25 шт) 73/9/1/26 |  | упак | 1
545 | 57016087 | 1006229 | Штатив лабораторный ПЭ-2700 |  | шт. | 1
546 | 57017794 | 1014624 | ПСТ Цилиндр мерный 1-250-2 с носиком и стеклянным основанием |  | шт. | 1
547 | 57017800 | 1080067 | Колба мерная, класс А, 10 мл, со стеклянной пробкой |  | шт. | 1
548 | 57017892 | 1108568 | ГСО 11381-2019 СС-ТН-ПА-2 (давление насыщенных паров - 35 - 50 кПа), 500мл |  | шт. | 1
549 | 57017893 | 1108569 | ГСО 11381-2019 СС-ТН-ПА-2 (давление насыщенных паров - 50 - 70 кПа), 500мл |  | шт. | 1
550 | 57017900 | 1108567 | ГСО 11380-2019 СС-ТН-ПА-1 (сера - 1,0 - 2,0%), 250мл |  | шт. | 1
551 | 57019273 | 1106952 | МПН-901/903 Модуль проточно-наливной~Inflow / tank module МПН-901/903 |  | шт | 1
552 | 57019274 | 1106954 | НП901 Несущая панель~Mounting panel НП901 |  | шт. | 1
553 | 57019275 | 1106955 | Электрод ЭСК-10601/7 К80.7~Electrode ЭСК-10601/7 К80.7 |  | шт. | 1
554 | 57019276 | 1106956 | Анализатор качества вод АНИОН-4150 (2 канала (мВ/рН+УЭП/С NaCl…Град.С)~Water quality analyzer АНИОН-4150 (2 channels (mV/рН+ specific conductance/S NaCl…degrees С) |  | шт. | 1
555 | 57022384 | 1107220 | Баллон: LWH-4-150 [алюминий, 4 дм3]; Вентиль: ВС-16 [нержавеющая сталь, DIN 6]~"Cylinder: LWH-4-150 [aluminum, 4 dm3]; Valve: VS-16 [stainless steel, DIN 6]" |  | шт. | 1
556 | 57022390 | 1107218 | ПГС [ ГСО 10538-2014, 2 разряд ] : сероводород [H2S] (8 ppm) + метантиол [CH3SH] (8 ppm) + этантиол [C2H5SH] (8 ppm) + азот [N2] (ост.)(об. доля), 4 дм3~Calibration gas mixture [ SSS 10538-2014, grade 2] : hydrogen sulphide [H2S] (8 ppm) + methanethiol [CH3SH] (8 ppm) + ethyl mercaptan [C2H5SH] (8 ppm) + nitrogen [N2] (res.)(vol.%), 4 dm3 |  | шт. | 1
557 | 57022392 | 1067365 | Азот в.ч (99,999%) в баллоне об. 4 дм3~Nitrogen (99.999%) in 4 dm3 cylinder |  | шт. | 1
558 | 57022393 | 1097337 | Стандарт-титры для рН-метрии 2 разряда, рН-4,01~Standard-titers for pH-metry of the 2nd category, pH-4.01 |  | упак | 1
559 | 57022394 | 1097395 | рН-метрия Стандарт-титр Тип 4 Для приготовления образцовых буферных растворов 2-го разряда рН=6,86 ГОСТ 8.136~pH-metry. Standard titre Type 4. For type 2 sample buffer solutions рН=6.86 GOST 8.136 |  | шт. | 1
560 | 57022395 | 1025573 | Ерш для пробирок малый, диам 10мм~ Brush for test-tube, small, 10 mm in diameter |  | шт. | 1
561 | 57022396 | 1025574 | Ерш для мытья круглодонных колб диам 10см~ Brush for washing round-bottom retorts, 10 cm in diameter |  | шт. | 1
562 | 57022398 | 1076625 | Ерш D=10 L=180/75 мм, нат. щетина, ват. кончик~ Brush for test-tube, small N/A |  | шт. | 1
563 | 57022399 | 1075455 | Ершик для банок 90мм~Brush (90 mm) |  | упак | 1
564 | 57023325 | 1079057 | Кювета измерительная КИ-28 для аппарата АСЭ-2~Measuring cuvette KI-28 for ASE-2 device N/A |  | шт./EA | 1
565 | 57023346 | 1025654 | Нефрас С2-80/120 ТУ 38.401-67-108-92 фасовка 200 литров~Nefras C2-80/120 (Highly Flammable Fluid) ТУ 38.401.-67-108-92 |  | л/LIT | 1
566 | 57020499 | 1090579 | КАЛИЙ ГИДРОКСИД, 85%+, 500 г/упак (Sigma-Aldrich 221473)new*~POTASSIUM HYDROXIDE, 85%+, 500 g / pack (Sigma-Aldrich 221473)new* |  | упак/PACK | 1
567 | 57021114 | 1009179 | ХСН-5-ЭК ГСО 7897-2001 диапазон 4,5-5,5 100 мл~State Reference Standard (SRS) ХСН-5-ЭК, 100 ml |  | шт./EA | 1
568 | 57021425 | 1033436 | ГСО СТ-Н-В с аттест.значением 0,1-0,3 % (фасовка 250 мл) с сертификатом об утверждении типа, описанием типа, паспортом и максимальным сроком годности~State standard sample (GСО СТ-N-W) w/ certified value 0,1-0,3 % (packing 250 ml) with certificate of type registration, type description, certificate and maximum service life ЗАО "Сибтехнология" |  | шт./EA | 1
569 | 57021428 | 1092556 | ДНП-30-ЭК ГСО 8525-2004 МСО 1095:2004 диапазон 32-38~DNP-30-EC GSO 8525-2004 MSO 1095: 2004 range 32-38 |  | шт./EA | 1
570 | 57021434 | 1009125 | ПЛ-780-ЭК ГСО 8617-2004 диапазон 777,0-789,0 500 мл~ПЛ-780-ЭК State Reference Standard (SRS) 8617-2004 range 777,0-789,0 500 ml с паспортом на ГСО, максимальным сроком хранения ЗАО "НПО ЭКРОС" |  | шт./EA | 1
571 | 57021436 | 1082736 | ГСО 8619-2004 ПЛ-850-ЭК диап.842-850 кг/м3, фасовка 500 мл~SRS density 8619-2004, packing 500 ml |  | шт./EA | 1
572 | 57021437 | 1078164 | ГСО плотность ПЛ 810-ЭК, диап. 808,0-812,0 кг/м3, фасовка 500 мл~SRS density 808-812 kg/m3, packing 500 ml |  | шт./EA | 1
573 | 57021441 | 1050118 | ГСО ТТЗ-10-ЭК (температура застывания в пределах -15,0 ... -5,0 С), объем 100 мл~State Reference Standard (SRS) ТТЗ-10-ЭК (pour point within -15 ... -5,0 С range), volume 100 m Экохим |  | шт./EA | 1
574 | 57021442 | 1050119 | ГСО ТТЗ-20-ЭК (температура застывания в пределах -23,0 ... -17,0 С), объем 100 мл~State Reference Standard (SRS) ТТЗ-20-ЭК (pour point within -23,0 ... -17,0 С range), volume 100 m Экохим |  | шт./EA | 1
575 | 57021443 | 1050120 | ГСО ТТЗ-30-ЭК (температура застывания в пределах -33,0 ... -27,0 С), объем 100 мл~State Reference Standard (SRS) ТТЗ-30-ЭК (pour point within -33,0 ... -27,0 С range), volume 100 m Экохим |  | шт./EA | 1
576 | 57022242 | 1006503 | ПГС сероводород-метилмеркаптан-этилмеркаптан-азот в баллоне об.5 дм3 10-15 ppm~PGS hydrogen sulphide-methyl mercaptan-ethyl mercaptan-hitrogen in a cylinder, V5 dm3, 10-15 ppm |  | шт. | 1 |  |  |  | Производитель МОНИТОРИНГ
577 | 57022252 | 1097364 | СО фракционного состава нефти ФС-ТЦСМ (н.к. 30-100С), фл. 0,48дм3, ГСО 8546-2004~SO the fractional composition of oil FS-TCSM (n.k. 30-100S), fl. 0,48dm3, GSO 8546-2004 |  | шт. | 1
578 | 57022274 | 1006502 | ПГС сероводород-метилмеркаптан-этилмеркаптан-азот в баллоне об.5 дм3, 5 -7 ppm~PGS hydrogen sulphide-methyl mercaptan-ethyl mercaptan-hitrogen in a cylinder, V5 dm3, 5-7 ppm |  | шт. | 1 |  |  |  | Производитель МОНИТОРИНГ
579 | 57022279 | 1033226 | ПГС сероводород-метилмеркаптан-этилмеркаптаны 20-30 ррм . Бал 5дм3~PGS hydrogen sulphide-methyl mercaptan-ethyl mercaptan-hitrogen in a cylinder, V5 dm3, 20-30 ppm |  | шт. | 1 |  |  |  | Производитель МОНИТОРИНГ
580 | 57022315 | 1009106 | Перекись водорода 30% МЕД 1 кг~Hydrogen Peroxide 30% MED, 1 kg |  | кг/KG | 1
581 | 57022325 | 1027663 | Толуол ОСЧ по ТУ 6-09-19-236-89~Especially pure Toluol per TU 6-09-19-236-89 |  | л/LIT | 1
582 | 57022327 | 1091692 | КИСЛОТА АЗОТНАЯ, 65%, 1 л/упак. (Merck 1004411000)new*~NITRIC ACID, 65%, 1 l / pack (Merck 1004411000)new* |  | упак/PACK | 1
583 | 57022330 | 1096944 | Серная кислота 25%, д/аналитики (Panreac 122448.1211)~Sulfuric acid 25%, d/analysts (Panreac 122448.1211) |  | шт./EA | 1
584 | 57022340 | 1100668 | Вата медицинская гигроскопическая нестерильная 250г, н/с~Medical hygroscopic non-sterile cotton wool 250g, n/s |  | кг/KG | 1
585 | 57022349 | 1018943 | Трубка силиконовая вн.диам. 4мм~Silicone Tubing, inside. dia. 4mm |  | кг/KG | 1
586 | 57022350 | 1027665 | Трубка вакуумная резиновая d=8x5~Rubber vacuum tube d=8x5 |  | кг/KG | 1
587 | 57022353 | 1018294 | Трубка силиконовая вн. Диам 12 мм~Silicon pipe, internal diam. 12 mm |  | кг/KG | 1
588 | 57022355 | 1018927 | Груша ПВХ, 120 мл~PVC bulb, 120 ml |  | шт./EA | 1
589 | 57022356 | 1091687 | Фартук влагостойкий ПВХ~Waterproof PVC apron |  | шт./EA | 1
590 | 57022357 | 1026662 | Карандаш по стеклу~Pencil for glass |  | шт./EA | 1
591 | 57022359 | 1100669 | Перчатки Тач-н-Таф (TouchNTuff) нитриловые, без крахмала Ansell 92-600, размер 8,5-9, уп/50 пар~Touch-n-Taf (TouchNTuff) nitrile gloves, starch-free Ansell 92-600, size 8.5-9, pack/50 pairs |  | пара/PAIR | 1
592 | 57022360 | 1035602 | Раствор для хранения электродов HI70300L 500 мл~Solution to store electrodes HI70300L 500 ml ЗАО "НПО ЭКРОС" |  | шт./EA | 1
593 | 57022381 | 1018271 | Стакан Н-1-400ТС~Glass Н-1-400ТС |  | шт./EA | 1
594 |  | 1005298 | Вискозиметр ВНЖ 0.80 |  | EA | 1
595 |  | 1005321 | Термометр ТН-6 -38+60 для нефтепродуктов Россия 4.08.02.0350.... |  | EA | 1
596 |  | 1005337 | Ареометр АН 830-860 Россия 4.01.03.0270.... |  | EA | 1
597 |  | 1006271 | Фильтры обеззоленные красная лента диам.11см с зольностью одного фильтра не более - 0,000081 г~De-ashed red tape filter (For Litmus Test), Dia. 11cm, ash content LT 0,000081 g |  | PACK | 1
598 |  | 1006279 | Цилиндр 1-500-2 с носиком ТС |  | EA | 1
599 |  | 1010544 | Подставка корковая для круглодонных колб 100мл |  | EA | 1
600 |  | 1010622 | Стакан ISO3819 В-1-600 ТС ГФ7.380.285-08 |  | EA | 1
601 |  | 1013567 | Экстрактор ПЭ-8110 |  | EA | 1
602 |  | 1014546 | Колбонагреватель Electrotermal, 500мл, 450 оС, со штативной стойкой и зажимами |  | EA | 1
603 |  | 1014605 | Секундомер механический СОПпр-2а-2-010 с заводским сертификатом калибровки |  | EA | 1
604 |  | 1014688 | Аппарат Сокслета гф 5.382.610-02 (КШ-45/40, экс.100 мл, колба 250 мл) |  | EA | 1
605 |  | 1014694 | Холодильник стеклянный ХПТ-1-600-14/23ХС |  | EA | 1
606 |  | 1014695 | Чашка фарфоровая №5 250 мл |  | EA | 1
607 |  | 1018724 | Вискозиметр ВНЖ (0,6 - 3сст) 0,45 |  | EA | 1
608 |  | 1018935 | Воронка Бюхнера №2 диам. 80мм |  | EA | 1
609 |  | 1018993 | Банка с винтовой (красной) крышкой 250мл |  | EA | 1
610 |  | 1018994 | Банка с винтовой (красной) крышкой 500мл |  | EA | 1
611 |  | 1018999 | Фартук защитный ПВХ прозрачный |  | EA | 1
612 |  | 1019000 | Чаша выпаривательная №6 (450мл) по ГОСТ 9147-80 |  | EA | 1
613 |  | 1019347 | Чистящий порошок Пемолюкс |  | EA | 1
614 |  | 1025442 | Индикаторный силикагель, 1 кг |  | EA | 1
615 |  | 1026655 | Вискозиметр ВНЖ 1,08 |  | EA | 1
616 |  | 1026656 | Вискозиметр ВНЖ 1,41 |  | EA | 1
617 |  | 1026663 | Ареометр для спирта АСП-1 90...100 |  | EA | 1
618 |  | 1027416 | Насадка Н1-19/26-14/23-14/23 (Вюрца) |  | EA | 1
619 |  | 1027488 | Воронка ВФ 1-32 ПОР 40 |  | EA | 1
620 |  | 1027532 | Колба круглодонная К-1-100-14/23 |  | EA | 1
621 |  | 1028654 | Насадка Вюрца Н1-14/23-14/23-14/23 |  | EA | 1
622 |  | 1029073 | Стандартный образец серы SMO10 HL (флакон 50 мл) Аттестованное значение 0,5000% |  | EA | 1
623 |  | 1029074 | Стандартный образец серы SMO10 (флакон 50 мл)Аттестованное значение 0,4000% |  | EA | 1
624 |  | 1029075 | Стандартный образец серы SMO10 (флакон 50 мл)Аттестованное значение 1,000% |  | EA | 1
625 |  | 1029076 | Стандартный образец серы SMO10 (флакон 50 мл)Аттестованное значение 2,000% |  | EA | 1
626 |  | 1029876 | Секундомер СОСпр-2б-010 |  | EA | 1
627 |  | 1030513 | ГСТ СТ-Н-П с аттестванным значением выше 7 % ( фасовка 100 мл) Наличие паспорта, максимальный срок хранения |  | EA | 1
628 |  | 1030526 | Пробка силиконовая. Нижний диаметр 37мм. Стойкая к перепаду температур с -25оС до +55оС |  | EA | 1
629 |  | 1030787 | Пробка корковая 32/28 |  | EA | 1
630 |  | 1030824 | ГСО СТ-Н-П с аттест.значением 1,6-6 % (фасовка 100 мл) Наличие паспорта, максимальный срок хранения |  | EA | 1
631 |  | 1032166 | Канистра алюминиевая 10 литров |  | EA | 1
632 |  | 1032517 | Стандартный образец массовой доли серы ГСО СН-0,200-НС (0,180-0,220%) (100 мл) |  | EA | 1
633 |  | 1032700 | Секундомер Златоустовского часового завода СОПпр-1в-3-000 |  | EA | 1
634 |  | 1032794 | Воронка лабораторная В-150 |  | EA | 1
635 |  | 1033025 | Стандартный образец серы SMO10 (флакон 50 мл) Аттестованное значение 0,2000% |  | EA | 1
636 |  | 1033227 | ПГС сероводород-метилмеркаптан-этилмеркаптаны 50-60 ррм . Бал 5дм3 |  | EA | 1 | [7 empty] | (ПГС (H2S-55;CH3SH-55;C2H5SH-55)ppm-азот, 5л, ГСО 10607-2015 производство ООО Мониторинг
637 |  | 1033305 | Толуол ЧДА, ГОСТ 5789-78 (0,8 кг) |  | KG | 1
638 |  | 1034221 | Прихватка из силиконовой резины для защиты рук |  | EA | 1
639 |  | 1036087 | Стандарт электропроводимости 12.88 мСм/cм 250мл |  | EA | 1
640 |  | 1036088 | Стандарт электропроводимости 1413 мкСм/cм 250мл |  | EA | 1
641 |  | 1036484 | Н-Гептан эталонный по ГОСТ 25828-83 |  | LIT | 1
642 |  | 1036490 | Паста бензочувствительная «Kolor Kut», 64 гр. |  | EA | 1
643 |  | 1036565 | Автоматическая бюретка, боросиликатное темное стекло, класс AS, объем 10 мл, цена деления 0,02 мл, точность 0,02 мл, первичная поверка |  | EA | 1
644 |  | 1037212 | Манометр МПТИ-У3-100.0k-0.4-корр-П.П.Пас |  | EA | 1
645 |  | 1038038 | ДНП-50-НС ГСО давления насыщенных паров, диапазон 49..52 кПа, ГСО 9334-2009, 250 мл |  | EA | 1
646 |  | 1039415 | Промывалка VIT, с широким горлом на 500мл, маркировка толуол, кат. №1352949 |  | EA | 1
647 |  | 1039423 | Бутыль-промывалка с системой защиты (Buerkle, Германия), надпись "Дистиллированная вода", 500мл. Кат № 0310-2050 |  | EA | 1
648 |  | 1039424 | Бутыль-промывалка с системой защиты (Buerkle, Германия), надпись "Этанол", 500мл. Кат № 0310-2054 |  | EA | 1
649 |  | 1039425 | Бутыль-промывалка с системой защиты (Buerkle, Германия),без надписи, 500мл. Кат № 0310-2056 |  | EA | 1
650 |  | 1039426 | Бутыль-промывалка с системой защиты (Buerkle, Германия), надпись "Ацетон", 500мл. Кат № 0310-2051 |  | EA | 1
651 |  | 1046755 | Нефрас С2-80/120 ТУ 38.401.-67-108-92 фасовка 5 л |  | EA | 1
652 |  | 1049359 | Термометр лабораторный электронный , диапазон -50 °С..300 °С, разрешение 0,01°С, погрешность 0,05 °С. ЛТ-300-Н ( стандартная модель - нержавеющая сталь, 240мм) |  | EA | 1
653 |  | 1052661 | Флакон-капельница из янтарного стекла, 30 мл |  | EA | 1
654 |  | 1052662 | Флакон-капельница из янтарного стекла, 50 мл |  | EA | 1
655 |  | 1052666 | Чашка кристаллизационная с носиком ЧК-2, 2000 мл |  | EA | 1
656 |  | 1052668 | Колба для вакуумного фильтрования с быстроразъемным соединением Duran, объем 2000 мл. |  | EA | 1
657 |  | 1052669 | Колба для вакуумного фильтрования с быстроразъемным соединением Duran, объем 1000 мл. |  | EA | 1
658 |  | 1052671 | Колба для вакуумного фильтрования с быстроразъемным соединением Duran, объем 250 мл . |  | EA | 1
659 |  | 1052681 | Колба мерная 1-100-2 ГОСТ 1770-74 |  | EA | 1
660 |  | 1052682 | Колба мерная 1-250-2 ГОСТ 1770-74 |  | EA | 1
661 |  | 1052683 | Колба мерная 1-500-2 ГОСТ 1770-74 |  | EA | 1
662 |  | 1052694 | Пипетка градуированная 1-2-1-10 по ГОСТ 29227-91 |  | EA | 1
663 |  | 1052698 | Стаканчик для взвешивания (бюкс) СВ-45 мл, 38*70 Duran |  | EA | 1
664 |  | 1052814 | Промывалка VIT с широким горлом, 500 мл, маркировка - ксилол, кат. № 1352959 |  | EA | 1
665 |  | 1052815 | Промывалка VIT с широким горлом, 500 мл, маркировка - гексан, кат. № 1352909 |  | EA | 1
666 |  | 1066248 | Моющее средство FAIRY 900 мл, ТУ 2383-075-00204300-99 |  | EA | 1
667 |  | 1070828 | Cтакан химический низкий с носиком, 100 мл |  | EA | 1
668 |  | 1070830 | Колба коническая Эрленмейера, DURAN, с широким горлом, объем 50 мл |  | EA | 1
669 |  | 1070831 | Колба коническая Эрленмейера, DURAN, со стандартным шлифом, объем 50 мл |  | EA | 1
670 |  | 1070832 | Бутыль лабораторный с резьбой, DURAN, янтарное стекло, объем 125 мл |  | EA | 1
671 |  | 1070834 | Цилиндр 1-5-2 с носиком ГОСТ 1770-74 |  | EA | 1
672 |  | 1070840 | Перекись водорода техническая, марка А, ГОСТ 177 |  | KG | 1
673 |  | 1075003 | Колба круглодонная K-1-250-29/32 TC, 250мл |  | EA | 1
674 |  | 1075008 | Игла одноразовая для инъекций 0,80 x 120 мм, 21G , 100 шт/уп, Артикул 466543 |  | PACK | 1
675 |  | 1075009 | Шприц BD Discardit 2-х компонентный Luer Slip с иглой 10 ml Luer Slip с иглой 21 G (0,8 х 40 mm) |  | PACK | 1
676 |  | 1075386 | ГСО массовой доли серы в минеральном масле СН-0,000-ЭК, фас.0,100 дм3 |  | EA | 1
677 |  | 1075416 | Нефрас С2-80/120 ТУ 38.401.-67-108-92 фасовка 1 л |  | LIT | 1
678 |  | 1078165 | ГСО состава и свойств нефти СТ-Н-ПВС аттестованное значение: плотность 800,0 - 830кг/м3, сера- (0,1-0,5)% |  | EA | 1
679 |  | 1078598 | ХСН-50-ЭК ГСО 9296-2009 диапазон 47,5-52,5 100 мл |  | EA | 1
680 |  | 1078599 | ГСО 9264-2008 Массовая концентрация хлористых солей св. 50-200 мг/дм3 фас. 0,25 дм3,значение ближе к 100 мг/дм³, но не более 100 мг/дм³ = 50-100 |  | EA | 1
681 |  | 1078698 | РЭВ-2-ЭК ГСО кинематической вязкости при 20С, 100 мл, ГСО 10070-2012 |  | EA | 1
682 |  | 1079331 | Термометр лабораторный электронный , диапазон -50...+200 °С, погрешность ±0.02 °С °С (в диапазоне 0...+100 °С), c датчиком температуры 300 мм |  | EA | 1
683 |  | 1079369 | Бензол, чда |  | LIT | 1
684 |  | 1079475 | КИПЕЛКА ТИП А, кат номер 9012306 |  | PACK | 1
685 |  | 1079926 | Стандартный образец массовой доли хлорорганических соединений в нефти ХОН-ПА(0), фасовка 500 мл. |  | EA | 1
686 |  | 1079929 | Стандартный образец массовой доли хлорорганических соединений в нефти ХОН-ПА(10), ГСО 10150-2012, фасовка 500 мл. |  | EA | 1
687 |  | 1080064 | Холодильник Либиха 300мм, шлифы 24/40, по ASTM D 4929 |  | EA | 1
688 |  | 1080068 | Термометр ASTM 2С (-5+300) ) |  | EA | 1
689 |  | 1080072 | Изооктан, ≥99% |  | LIT | 1
690 |  | 1080073 | 1,2,4 Трихлорбензол,безводный,99 (ВЭЖХ)(1 литр)AL256412 |  | LIT | 1
691 |  | 1080074 | 1 Хлорбезлол, 99,5% 1 л FL23570 |  | LIT | 1
692 |  | 1080075 | СМН-ПА (Bi)-5000 ГСО 10066-2012 массового содержания висмута в минеральном масле, (4500-5000 ppm), 50 мл |  | EA | 1
693 |  | 1080078 | Стандартный образец массовой доли хлорорганических соединений в нафте ХН-ПА(0,5), ГСО 10741-2016, 5 мл. (5 ампул в упаковке) |  | PACK | 1
694 |  | 1080087 | Средство для мытья посуды, Sarma "Свежесть" без хлора |  | EA | 1
695 |  | 1081292 | Капельница с пипеткой типа Ранвье, 50 мл,п/эт, Kartell |  | EA | 1
696 |  | 1081293 | Капельница с пипеткой типа Ранвье, 100 мл,п/эт, Kartell |  | EA | 1
697 |  | 1081302 | Противень, нержавеющая сталь, размеры (мм) длина 450 ширина 350 высота 50 |  | EA | 1
698 |  | 1081520 | Пробоотборник переносной ПЭ-1630 с длиной троса 15 метров для отбора проб (в том числе донных) нефтепродуктов по ГОСТ 2517-2012. |  | EA | 1
699 |  | 1081967 | Государственные стандартные жидкости типа РЭП-5, ПГ+/0,05кг/м3) объем 250мл с сертификатом об утверждении типа, описанием типа, паспортом и максимальным сроком годности) |  | EA | 1
700 |  | 1081968 | Государственные стандартные жидкости типа РЭП-3, ПГ+/0,05кг/м3) объем 250м с сертификатом об утверждении типа, описанием типа, паспортом и максимальным сроком годности |  | EA | 1
701 |  | 1081969 | Государственные стандартные жидкости типа РЭП-1, ПГ+/0,05кг/м3) объем 250м с сертификатом об утверждении типа, описанием типа, паспортом и максимальным сроком годности |  | EA | 1
702 |  | 1082671 | Нефрас С2-80/120 ТУ 38.401.-67-108-92 фасовка 5 л |  | LIT | 1
703 |  | 1082672 | Пробоотборник ПН-2 (с опрокидывающейся крышкой), латунь.Комплект подъемный для резервуаров: трос, нержавеющая кислотоустойчивая сталь, длина 40 м (2х20м).Катушка для троса с заземлением, полиамид, без троса (5309-0030) |  | EA | 1
704 |  | 1083096 | Стакан высокий ВH-150 |  | EA | 1
705 |  | 1083097 | Стакан высокий ВH-250 |  | EA | 1
706 |  | 1083098 | Стакан высокий ВH-400 |  | EA | 1
707 |  | 1083099 | Стакан высокий ВH-800 |  | EA | 1
708 |  | 1083100 | Колба 250 мл, шлиф 19/26, ASTM D 86 |  | EA | 1
709 |  | 1083952 | Колба Энглера со шлифом 19/26, объем 125 мл для ORBIS PAMStill |  | EA | 1
710 |  | 1083953 | Колба Энглера со шлифом 19/26, объем 250 мл для ORBIS PAMStill |  | EA | 1
711 |  | 1083992 | Колба 2-1000-2 мерная, с пр.пробкой 19/26, ТУ 9464-013-52876351-2014, ГОСТ 1770-74 |  | EA | 1
712 |  | 1083993 | Пипетка 4-1-1- 1 исп.1 на полный слив ГОСТ29227-91 |  | EA | 1
713 |  | 1083995 | Пипетка 4-1-1- 5 исп.1 на полный слив ГОСТ29227-91 |  | EA | 1
714 |  | 1085214 | Ареометр АН 830-860 ГОСТ 18481-81 |  | EA | 1
715 |  | 1085217 | ГСО 10741-2016 ХН-ПА (0,5) (0,3 ÷ 0,5) мкг/г, 5мл |  | PACK | 1
716 |  | 1085218 | ГСО 10741-2016 ХН-ПА (1) (0,8 ÷ 1,2) мкг/г, по 5мл |  | PACK | 1
717 |  | 1085219 | ГСО 10741-2016 ХН-ПА (2) (1,5 ÷ 2,5) мкг/г,по 5мл |  | PACK | 1
718 |  | 1085221 | ГСО 10741-2016 ХН-ПА (10) (8 ÷ 14) мкг/г, 5мл |  | PACK | 1
719 |  | 1085222 | ГСО 10741-2016 ХН-ПА (20) (18 ÷ 22) мкг/г, 5мл |  | PACK | 1
720 |  | 1085223 | ГСО 10741-2016 ХН-ПА (50) (45 ÷ 55) мкг/г, 5мл |  | PACK | 1
721 |  | 1085395 | Стандартный образец массовой доли воды в органической жидкости ВФ-ПА-1 (0,01), ГСО 10056-2011, (0,007 ÷ 0,02)%, 5мл |  | EA | 1
722 |  | 1086216 | Воронка В-150-230 ТУ 92-891029-91 |  | EA | 1
723 |  | 1086217 | Пробирка с кольцевой меткой ГОСТ 2028791 Метод Б |  | EA | 1
724 |  | 1086906 | Гиря цилиндрической формы с головкой. Гиря класса точности F1 , номинальной массой 500 г, со свидетельством о поверке, в футляре |  | EA | 1
725 |  | 1086911 | СО давления насыщенных паров газожидкостной равновесной системы (углеводороды) ГСО 9640-2010 ДНП-М-3 объем 250 мл |  | EA | 1
726 |  | 1088201 | Стандарт электропроводности 10 мкСм/см, 250 мл |  | EA | 1
727 |  | 1088202 | Стандарт электропроводности 84 мкСм/см, 250 мл |  | EA | 1
728 |  | 1088203 | Стандарт электропроводности 500 мкСм/см, 250 мл |  | EA | 1
729 |  | 1088229 | Гексан-н, 99%, УФ-ИК-ВЭЖХ , 1 л. Реактив импортного производства, со сроком годности не менее 5 лет |  | LIT | 1
730 |  | 1088238 | Бензол, для аналитики, ACS, ISO, 1 л. Реактив импортного производства со сроком годности не менее 5 лет |  | LIT | 1
731 |  | 1088239 | Калия гидроксид, 98%, гранулы, для аналитики, ACS, 1кг. Реактив импортного производства со сроком годности не менее 5 лет |  | KG | 1
732 |  | 1088240 | Натрия гидроксид, 98%, гранулы, для аналитики, ACS, 1кг. Реактив импортного производства со сроком годности не менее 5 лет |  | KG | 1
733 |  | 1088241 | Азотная кислота 65%, 1 л. Реактив импортного производства со сроком годности не менее 5 лет |  | LIT | 1
734 |  | 1018996 | Банка с винтовой (синей) крышкой 250мл (темное стекло) | 250 ml | EA | 1
735 |  | 1009145 | Воронка Бюхнера диам 100мм |  | EA | 1
736 |  | 1010545 | Подставка корковая для круглодонных колб 500мл |  | EA | 1
737 |  | 1074791 | Ложка-шпатель маленькая, нержавеющая сталь, длина 210 мм | 3304 | EA | 1
738 |  | 1018969 | Пинцет прямой. Тонкие концы. Никелированная сталь. Длина 115мм | 3021 | EA | 1
739 |  | 1018968 | Пинцет прямой. Притупленные концы. Никелированная сталь. Длина 115мм | 3001 | EA | 1
740 |  | 1052696 | Плоскодонная колба DURAN с узким горлом и отбортованным краеv, объем 500 мл | 21 711 44 | EA | 1
Итого по тендерному предложению / BID Total: | [7 empty] | 0
По результатам тендера будет заключен рамочный договор поставки сроком на 2 года.
Реквизиты грузополучателя / Delivery address (details)
ASTRAKHAN |  |  | РФ, Астраханская обл., Енотаевский район, 578 км. нефтепровода КТК в границах муниципального образования «Средневолжский сельсовет»
KOMSOMOLSKAYA |  |  | РФ, Республика Калмыкия, Черноземельcкий район
KROPOTKIN |  |  | РФ, Краснодарский край, Кавказский район
MT |  |  | РФ, Краснодарский край,г. Новороссийск, Приморский внутригородской район
Итого сумма без НДС с учетом транспортных расходов составляет…/ Total amount excluding VAT including transport costs…
Итого НДС (%) составляет :…/ Total Vat (%)
Условия поставки: склад покупателя / склад поставщика, адрес склада (выбрать нужное или предложить свой вариант)./Terms of delivery: buyer’s warehouse/seller’s warehouse, warehouse address(pick one or propose your own variant).
Условия оплаты: Аванс 30%, оставшиеся 70% после поставки оборудования / Terms of payment: Advance payment 30%, the rest 70% after delivery
Срок действия предложения: …… дней с даты вскрытия предложения, указанной в запросе КТК (не менее 90 дней)/ Bid validity: …… days after date of bid opening (not less then 90 days).
(дата) | [8 empty] | (подпись, печать)
(Ф.И.О., должность)
Примечание:
1. Каждая страница коммерческого предложения визируется уполномоченным лицом участника закупки/Each page of the commercial proposal needs to be signed by an authorized person of the participant of purchase
2. В цену товара включены транспортные расходы. Общая цена на товары включает в себя все расходы по доставке товаров покупателю (грузополучателю)/In the price of goods includes transport costs. Total price for the goods includes all costs in bringing the goods to a buyer (consignee)
3. Участник закупки может рекомендовать к поставке аналогичные товары по другим ТУ, при условии обеспечения заданного качества (данные рекомендации указываются в столбце "Примечание")./Bidder can be recommended to supply the same merchandise to another ONE, provided that the specified quality (these recommendations are specified in "Comments" column).

## Sheet2 (hidden)
VALUE | DESCRIPTION | VALUE | DESCRIPTION
ERO | EUR | AD | Андорра
GBP | GBP | AE | Объединенные Арабские Эмираты
R | RUB | AF | Афганистан
TG | KZT | AG | Антигуа и Барбуда
USD | USD | AI | Ангилья
|  | AL | Албания
|  | AM | Армения
|  | AN | Антильские острова (Нидерландские)
|  | AO | Ангола
|  | AQ | Антарктика
|  | AR | Аргентина
|  | AS | Восточное Самоа
|  | AT | Австрия
|  | AU | Австралия
|  | AW | Аруба
|  | AZ | Азербайджан
|  | BA | Босния и Герцеговина
|  | BB | Барбадос
|  | BD | Бангладеш
|  | BE | Бельгия
|  | BF | Буркина-Фасо
|  | BG | Болгария
|  | BH | Бахрейн
|  | BI | Бурунди
|  | BJ | Бенин
|  | BM | Бермудские острова
|  | BN | Бруней
|  | BO | Боливия
|  | BR | Бразилия
|  | BS | Багамские Острова
|  | BT | Бутан
|  | BV | Буве остров
|  | BW | Ботсвана
|  | BY | Белоруссия (Беларусь)
|  | BZ | Белиз
|  | CA | Канада
|  | CC | Кокосовые (Килинг) острова
|  | CD | Конго, Демократическая Республика
|  | CF | Центральноафриканская Республика
|  | CG | Конго
|  | CH | Швейцария
|  | CI | Кот-д'Ивуар
|  | CK | Кука, острова
|  | CL | Чили
|  | CM | Камерун
|  | CN | Китай
|  | CO | Колумбия
|  | CR | Коста-Рика
|  | CS | Сербия и Черногория
|  | CU | Куба
|  | CV | Кабо-Верде
|  | CX | Рождества, остров
|  | CY | Кипр
|  | CZ | Чешская Республика
|  | DE | Германия
|  | DJ | Джибути
|  | DK | Дания
|  | DM | Доминика
|  | DO | Доминиканская Республика
|  | DZ | Алжир
|  | EC | Эквадор
|  | EE | Эстония
|  | EG | Египет
|  | EH | Западная Сахара
|  | ER | Эритрея
|  | ES | Испания
|  | ET | Эфиопия
|  | FI | Финляндия
|  | FJ | Фиджи
|  | FK | Фолклендские (Мальвинские) острова
|  | FM | Микронезия (Федеративные Штаты Микронезии)
|  | FO | Фарерские Острова
|  | FR | Франция
|  | GA | Габон
|  | GB | Великобритания
|  | GD | Гренада
|  | GE | Грузия
|  | GF | Французская Гвиана
|  | GH | Гана
|  | GI | Гибралтар
|  | GL | Гренландия
|  | GM | Гамбия
|  | GN | Гвинея
|  | GP | Гваделупа
|  | GQ | Экваториальная Гвинея
|  | GR | Греция
|  | GS | Южная Георгия и Южные Сандвичевы острова
|  | GT | Гватемала
|  | GU | Гуам
|  | GW | Гвинея-Бисау
|  | GY | Гайана
|  | HK | Гонконг
|  | HM | Херд и Макдональд, острова
|  | HN | Гондурас
|  | HR | Хорватия
|  | HT | Гаити
|  | HU | Венгрия
|  | ID | Индонезия
|  | IE | Ирландия
|  | IL | Израиль
|  | IN | Индия
|  | IO | Британская территория в Индийском океане
|  | IQ | Ирак
|  | IR | Иран, Исламская Республика
|  | IS | Исландия
|  | IT | Италия
|  | JM | Ямайка
|  | JO | Иордания
|  | JP | Япония
|  | KE | Кения
|  | KG | Кыргызстан
|  | KH | Камбоджа
|  | KI | Кирибати
|  | KM | Коморские Острова
|  | KN | Сент-Китс и Невис
|  | KP | Корея, Народно-Демократическая Республика
|  | KR | Корея, Республика
|  | KW | Кувейт
|  | KY | Кайман, Острова
|  | KZ | Казахстан
|  | LA | Лаос, Народно-Демократическая Республика
|  | LB | Ливан
|  | LC | Сент-Люсия
|  | LI | Лихтенштейн
|  | LK | Шри-Ланка
|  | LR | Либерия
|  | LS | Лесото
|  | LT | Литва
|  | LU | Люксембург
|  | LV | Латвия
|  | LY | Ливия, Ливийская Арабская Джамахирия
|  | MA | Марокко
|  | MC | Монако
|  | MD | Молдавия (Молдова)
|  | MG | Мадагаскар
|  | MH | Маршалловы острова
|  | MK | Македония, Бывшая Югославская Республика
|  | ML | Мали
|  | MM | Мьянма
|  | MN | Монголия
|  | MO | Макао
|  | MP | Северные Марианские острова
|  | MQ | Мартиника
|  | MR | Мавритания
|  | MS | Монтсеррат
|  | MT | Мальта
|  | MU | Маврикий
|  | MV | Мальдивы
|  | MW | Малави
|  | MX | Мексика
|  | MY | Малайзия
|  | MZ | Мозамбик
|  | NA | Намибия
|  | NC | Новая Каледония
|  | NE | Нигер
|  | NF | Норфолк
|  | NG | Нигерия
|  | NI | Никарагуа
|  | NL | Нидерланды
|  | NO | Норвегия
|  | NP | Непал
|  | NR | Науру
|  | NU | Ниуэ
|  | NZ | Новая Зеландия
|  | OM | Оман
|  | PA | Панама
|  | PE | Перу
|  | PF | Французская Полинезия
|  | PG | Папуа-Новая Гвинея
|  | PH | Филиппины
|  | PK | Пакистан
|  | PL | Польша
|  | PM | Сен-Пьер и Микелон
|  | PN | Питкэрн
|  | PR | Пуэрто-Рико
|  | PS | Палестинские территории, оккупированные
|  | PT | Португалия
|  | PW | Палау
|  | PY | Парагвай
|  | QA | Катар
|  | RE | Реюньон
|  | RO | Румыния
|  | RU | Российская Федерация
|  | RW | Руанда
|  | SA | Саудовская Аравия
|  | SB | Соломоновы Острова
|  | SC | Сейшельские Острова
|  | SD | Судан
|  | SE | Швеция
|  | SG | Сингапур
|  | SH | Остров Святой Елены
|  | SI | Словения
|  | SJ | Шпицберген и Ян-Майен
|  | SK | Словакия
|  | SL | Сьерра-Леоне
|  | SM | Сан-Марино
|  | SN | Сенегал
|  | SO | Сомали
|  | SR | Суринам
|  | ST | Сан-Томе и Принсипи
|  | SV | Сальвадор
|  | SY | Сирия
|  | SZ | Свазиленд
|  | TC | Теркс и Кайкос, острова
|  | TD | Чад
|  | TF | Французские Южные территории
|  | TG | Того
|  | TH | Таиланд
|  | TJ | Таджикистан
|  | TK | Токелау
|  | TL | Восточный Тимор
|  | TM | Туркменистан
|  | TN | Тунис
|  | TO | Тонга
|  | TR | Турция
|  | TT | Тринидад и Тобаго
|  | TV | Тувалу
|  | TW | Тайвань
|  | TZ | Танзания, Объединенная Республика
|  | UA | Украина
|  | UG | Уганда
|  | UM | Мелкие отдаленные острова США
|  | US | Соединенные Штаты
|  | UY | Уругвай
|  | UZ | Узбекистан
|  | VA | Ватикан, город-государство (Святой престол)
|  | VC | Сент-Винсент и Гренадины
|  | VE | Венесуэла
|  | VG | Виргинские Острова, Британские
|  | VI | Виргинские Острова, США
|  | VN | Вьетнам
|  | VU | Вануату
|  | WF | Уоллис и Футуна острова
|  | WS | Самоа
|  | YE | Йемен
|  | YT | Маоре (Майотта)
|  | ZA | Южно-Африканская Республика
|  | ZM | Замбия
|  | ZW | Зимбабве