## Запрос котировок
ПРИЛОЖЕНИЕ/EXHIBIT №3
БЛАНК КОМПАНИИ-УЧАСТНИЦЫ ТЕНДЕРА/ Bidder’s letterhead
Закупка № 6861-OD Приобретение фитингов, кранов малого диаметра для систем водопровода и отопления / Purchase № 6861-OD Supply of a fitting, cranes of small diameter for systems of a water supply system and heating
Компания-участница/Bidder: | [9 empty] | 04.04.25 10:41
Item/ Поз. | PID | Номер изделия | Заявка | Регион/Region | Наименование продукции/ Product name | ТУ, Модель, опросный лист и пр./ Model | UOM / ед.изм. | Кол-во/ QTY | Производитель/ Manufacturer | Страна происхождения/ Country of origin | Примечание / Comments (Соответствует тендерному запросу или в случае аналогов указать полное наименование и модель предложенного изделия)
1 | 56919269 | 1056831 | 30488 | EAST | Пластиковая муфта ф63 мм ПЭ 100 SDR 11 для соединения (ремонта) пластикового трубопровода FRIALEN / Coupling electrofusion d63 SDR11 for FRIALEN plastic pipe repairing | FRIALEN Safety Fitting | шт./EA | 4 |  |  |  | 1056831 | 4634 | 2 | EA | 53 | 53A
2 | 56919272 | 1074591 | 30488 | EAST | Отвод электросварной ф 90 мм ПЭ 100 SDR 11 для соединения (ремонта) пластикового трубопровода / Electro-welded offset DN90mm PE 100 SDR 11 to connect (repair) plastic pipeline | ----- | шт./EA | 2 |  |  |  | 1074591 | 4634 | 3 | EA | 01 | 01A
3 | 56919273 | 1031249 | 30488 | EAST | Отвод электросварной ф 160 мм ПЭ 100 SDR 11 для соединения (ремонта) пластикового трубопровода FRIALEN / Electro-welded offset DN160mm PE 100 SDR 11 to connect (repair) plastic pipeline | d160 PE 100 SDR 11, Р-1,6 МПА | шт./EA | 2 |  |  |  | 1031249 | 4634 | 4 | EA | 53 | 53A
4 | 56919274 | 1017130 | 30488 | EAST | Пластиковая муфта Ф160мм для соединения (ремонта) пластикового трубопровода FRIALEN / FRIALEN Safety Fitting 160 PE 100 SDR 11 NIGS | d160 PE 100 SDR 11 NIGS | шт./EA | 4 |  |  |  | 1017130 | 4634 | 5 | EA | 53 | 53A
5 | 56919363 | 1085720 | 30488 | EAST | Отвод 90º электросварной Ø180 PE100 SDR11 / Elbow 90º electrically welded Ø180 PE100 SDR11 | ----- | шт./EA | 2 |  |  |  | 1085720 | 4634 | 8 | EA | 53 | 53T
6 | 56919367 | 1085721 | 30488 | EAST | Отвод 45º электросварной Ø180 PE100 SDR11 / Elbow 45º electrically welded Ø180 PE100 SDR1 | ----- | шт./EA | 2 |  |  |  | 1085721 | 4634 | 9 | EA | 53 | 53T
7 | 56919364 | 1085724 | 30488 | EAST | МУФТА ЭЛЕКТРОСВАРНАЯ ПЭ 100 SDR 11 ДУ 180 / ELECTROSWELDED COUPLING PE 100 SDR 11 DN 180 | ----- | шт./EA | 4 |  |  |  | 1085724 | 4634 | 10 | EA | 53 | 53T
8 | 56919368 | 1085722 | 30488 | EAST | Отвод 90º электросварной Ø125 PE100 SDR11 / Elbow 90º electrically welded Ø125 PE100 SDR11 | ----- | шт./EA | 2 |  |  |  | 1085722 | 4634 | 12 | EA | 53 | 53T
9 | 56919369 | 1085725 | 30488 | EAST | МУФТА ЭЛЕКТРОСВАРНАЯ ПЭ 100 SDR 11 ДУ 125 / ELECTROSWELDED COUPLING PE 100 SDR 11 DN 125 | ----- | шт./EA | 4 |  |  |  | 1085725 | 4634 | 13 | EA | 53 | 53T
10 | 56919371 | 1085723 | 30488 | EAST | Отвод 45º электросварной Ø90 PE100 SDR11 / Elbow 45º electrically welded Ø90 PE100 SDR11 | ----- | шт./EA | 4 |  |  |  | 1085723 | 4634 | 14 | EA | 53 | 53T
11 | 56919373 | 1085726 | 30488 | EAST | ОТВОД ЭЛЕКТРОСВАРНАЯ ПЭ100 SDR 11 ДУ63 мм / ELECTROSWELDED COUPLING PE 100 SDR 11 DN63 | ----- | шт./EA | 2 |  |  |  | 1085726 | 4634 | 15 | EA | 53 | 53T
12 | 56920640 | 1056672 | 30488 | EAST | Муфта с удаляемым упором, с закладным нагревательным элементом. PE100; SDR11 CBKHA D250. / Coupler with removable stop and embedded heating element. PE100; SDR11 CBKHA D250 | ----- | шт./EA | 10 |  |  |  | 1056672 | 4634 | 16 | EA | 53 | 53A | NTG TURKEY
13 | 56920642 | 1081024 | 30488 | EAST | Муфта с удал. Уп. Заклад нагрев. Элем-м PE100; SDR11; CBKHA d90 / Coupler with removable stop and embedded heating element PE100; SDR11; CBKHA d90 | ----- | шт./EA | 10 |  |  |  | 1081024 | 4634 | 17 | EA | 53 | 53A
14 | 56920643 | 1082378 | 30488 | EAST | Тройник неравнопроходной эл. РЕ 100, SDR11, d110*90 / Tee unequal El. PE 100, SDR 11, d110*90 | ----- | шт./EA | 10 |  |  |  | 1082378 | 4634 | 18 | EA | 51 | 51Z
15 | 56920660 | 1073857 | 30488 | EAST | Муфта с удал. уп. заклад нагрев. элем-м PE100: SDR11CBKHA d110 / Coupling with removable stop and embedded heating element. PE100: SDR11CBKHA d110 | ----- | шт./EA | 10 |  |  |  | 1073857 | 4634 | 19 | EA | 53 | 53A | NA
16 | 56920707 | 1056831 | 30488 | EAST | Пластиковая муфта ф63 мм ПЭ 100 SDR 11 для соединения (ремонта) пластикового трубопровода FRIALEN / Coupling electrofusion d63 SDR11 for FRIALEN plastic pipe repairing | FRIALEN Safety Fitting | шт./EA | 10 |  |  |  | 1056831 | 4634 | 21 | EA | 53 | 53A | NA
17 | 56920712 | 1085726 | 30488 | EAST | ОТВОД ЭЛЕКТРОСВАРНАЯ ПЭ100 SDR 11 ДУ63 мм / ELECTROSWELDED COUPLING PE 100 SDR 11 DN63 | ----- | шт./EA | 4 |  |  |  | 1085726 | 4634 | 22 | EA | 53 | 53T
18 | 56920729 | 1056831 | 30488 | EAST | Пластиковая муфта ф63 мм ПЭ 100 SDR 11 для соединения (ремонта) пластикового трубопровода FRIALEN / Coupling electrofusion d63 SDR11 for FRIALEN plastic pipe repairing | FRIALEN Safety Fitting | шт./EA | 10 |  |  |  | 1056831 | 4634 | 24 | EA | 53 | 53A | NA
19 | 56920730 | 1085726 | 30488 | EAST | ОТВОД ЭЛЕКТРОСВАРНАЯ ПЭ100 SDR 11 ДУ63 мм / ELECTROSWELDED COUPLING PE 100 SDR 11 DN63 | ----- | шт./EA | 4 |  |  |  | 1085726 | 4634 | 25 | EA | 53 | 53T
20 | 56934794 | 1088378 | 32267 | CENTRAL | Отвод 90 из нержавеющей стали с внутренней резьбой DN1/2"-3/4", PN1,6МПа / Branch 90 of stainless steel with a female thread of DN1/2 "-3/4", Pn1,6mpa | DN1/2"-3/4", PN1,6МПа | шт./EA | 3 |  |  |  | 1088378 | 4634 | 26 | EA | 53 | 53A | NA
21 | 56934797 | 1088381 | 32267 | CENTRAL | Контргайка с упором из нержавеющей стали DN3/4" / Lock-nut with an emphasis from DN3/4 stainless steel" | DN3/4" | шт./EA | 10 |  |  |  | 1088381 | 4634 | 27 | EA | 52 | 52A | NA
22 | 56942166 | EXP-9127 | 33340 | EAST | Игольчатый клапан с внутренними резьбами 1/2 NPТ, Сталь SS316 / Needle valve 1/2- female thread 1/2 NPТ, steel SS316 | 1. Опросный лист на изделие EXP-9127 | шт./EA | 2 |  |  |  | EXP-9127 | 4634 | 28 | EA | 66 | 66Z
23 | 56944750 | 1017443 | 33648 | EAST | Вентиль игольчатый Ду 1/2" Ру 160. Резьбовой / Faucet, needle-shaped Ду 1/2" Ру 160. Threaded | 2. Опросный лист на изделие 1017443 | шт./EA | 1 |  |  |  | 1017443 | 4634 | 29 | EA | 66 | 66A
24 | 56944843 | 1084298 | 33648 | EAST | VBXF-15-FN-150bar; шаровой кран Ду 15мм, подсоединение NPT 1/2" / VB XF-15-FN-150 bar; ball valve DN 15mm, 1/2" NPT connection | ----- | шт./EA | 10 |  |  |  | 1084298 | 4634 | 30 | EA | 53 | 53A
25 | 56944896 | 1025489 | 33648 | EAST | Кран шаровый муфтовый BRETA, 1/2", бабочка, г-ш (FT 10632) / BALL VALVE BRETA 1/2" (FT 10632) | ----- | шт./EA | 15 |  |  |  | 1025489 | 4634 | 31 | EA | 01 | 01A
26 | 56944899 | 1090275 | 33648 | EAST | Кран шаровой муфтовый (рукоять обычная) для воды , Ду25, Ру16 ВР-ВР, материал 12Х18Н10Т / Coupled ball valve (normal handle) for water, Dn25, Pn16 ВР-ВР, material 12Х18Н10Т | ----- | шт./EA | 10 |  |  |  | 1090275 | 4634 | 32 | EA | 66 | 66A
27 | 56945993 | 1086100 | 33963 | EAST | Отвод удлиненный на 90 градусов d140; SDR17 NEW; HDPE100 (GDE)[714026] / 90-degree elbow d140; SDR17 NEW; HDPE100 (GDE)[714026] | ----- | шт./EA | 2 |  |  |  | 1086100 | 4634 | 34 | EA | 60 | 60B
28 | 56945994 | 1086101 | 33963 | EAST | Муфта с удаляемым упором с закладным нагрев. Элеме нтом d140; SDR11; HDPE100 (MB);[703822] / Coupling with removable stop with embedded heating element d140; SDR11; HDPE100 (MB);[703822] | ----- | шт./EA | 2 |  |  |  | 1086101 | 4634 | 35 | EA | 60 | 60B
29 | 56945997 | 1089020 | 33963 | EAST | Муфта эл.сварная d63 SDR11 / Electro welded coupling d63 SDR11 | ----- | шт./EA | 6 |  |  |  | 1089020 | 4634 | 37 | EA | 53 | 53T
30 | 56945998 | 1056672 | 33963 | EAST | Муфта с удаляемым упором, с закладным нагревательным элементом. PE100; SDR11 CBKHA D250. / Coupler with removable stop and embedded heating element. PE100; SDR11 CBKHA D250 | ----- | шт./EA | 6 |  |  |  | 1056672 | 4634 | 38 | EA | 53 | 53A | NTG TURKEY
31 | 56945999 | 1073857 | 33963 | EAST | Муфта с удал. уп. заклад нагрев. элем-м PE100: SDR11CBKHA d110 / Coupling with removable stop and embedded heating element. PE100: SDR11CBKHA d110 | ----- | шт./EA | 4 |  |  |  | 1073857 | 4634 | 39 | EA | 53 | 53A | NA
32 | 57003316 | 1102019 | 42810 | EAST | Трубный обжимной фитинг Swagelok из нерж. стали, угловая муфта 45°, наруж. диам. трубки 1/2 дюйма/ Код изделия: SS-810-95 / Stainless swagelock fitting, an elbow joint 45 degrees, pipe D.ext. 1/2" Code SS-810-95 | SS-810-95 | шт./EA | 10 |  |  |  | 1102019 | 4634 | 41 | EA | 53 | 53A | SWAGELOK
33 | 57012261 | 3000965 | 43580 | WEST | Игольчатый вентиль, внутренние резьбы 1/2 NPT / Needle valve, female thread 1/2 NPT | 3. Опросный лист на изделие 3000965 | шт./EA | 6 |  |  |  | 3000965 | 4634 | 42 | EA | 66 | 66Z
34 | 57009495 | 1085102 | 43893 | EAST | Воздухоотводчик ручной 1/2" (Ду15) с пластиковой ручкой (кран Маевского) / Manual air drainage 1/2 "(DN15) with the plastic handle (Mayevsky's valve) | ----- | шт./EA | 50 |  |  |  | 1085102 | 4634 | 43 | EA | 66 | 66Z
35 | 57009497 | 1082162 | 43893 | EAST | Прямой кран для радиатора отопления Ø15х15 / Straight faucet for heating radiator Ø15x15 | 4. Опросный лист на изделие 1082162 | шт./EA | 10 |  |  |  | 1082162 | 4634 | 44 | EA | 01 | 01A
36 | 57009498 | 1082161 | 43893 | EAST | Угловой кран для радиатора отопления Ø15х15 / Angular faucet for heating radiator Ø15x15 | 5. Опросный лист на изделие 1082161 | шт./EA | 20 |  |  |  | 1082161 | 4634 | 45 | EA | 01 | 01A
37 | 57009499 | 1082160 | 43893 | EAST | Адаптер ппр с наружной резьбой Ø20х15 / PPR adapter with external thread Ø20х15 | ----- | шт./EA | 10 |  |  |  | 1082160 | 4634 | 46 | EA | 01 | 01A
38 | 57009519 | 1104525 | 43893 | EAST | Тройник полиэтиленовый Dn-15 PN 25 / Polyethylene T-joint Dn-15 PN 25 | ----- | шт./EA | 20 |  |  |  | 1104525 | 4634 | 51 | EA | 53 | 53A
39 | 57009520 | 1104526 | 43893 | EAST | Тройник полиэтиленовый Dn-20 PN 25 / Polyethylene T-joint Dn-20 PN 25 | ----- | шт./EA | 20 |  |  |  | 1104526 | 4634 | 52 | EA | 53 | 53A
40 | 57009521 | 1104527 | 43893 | EAST | Тройник полиэтиленовый Dn-25 PN 25 / Polyethylene T-joint Dn-25 PN 25 | ----- | шт./EA | 20 |  |  |  | 1104527 | 4634 | 53 | EA | 53 | 53A
41 | 57009522 | 1104528 | 43893 | EAST | Тройник полиэтиленовый Dn-32 PN 25 / Polyethylene T-joint Dn-32 PN 25 | ----- | шт./EA | 20 |  |  |  | 1104528 | 4634 | 54 | EA | 53 | 53A
42 | 57009523 | 1104531 | 43893 | EAST | Отвод полиэтиленовый 90° Dn-15 PN 25 / Polyethylene branch Dn-15 PN 25 | ----- | шт./EA | 10 |  |  |  | 1104531 | 4634 | 55 | EA | 53 | 53A
43 | 57009524 | 1104532 | 43893 | EAST | Отвод полиэтиленовый 90° Dn-20 PN 25 / Polyethylene branch Dn-20 PN 25 | ----- | шт./EA | 10 |  |  |  | 1104532 | 4634 | 56 | EA | 53 | 53A
44 | 57009525 | 1104533 | 43893 | EAST | Отвод полиэтиленовый 90° Dn-25 PN 25 / Polyethylene branch Dn-25 PN 25 | ----- | шт./EA | 10 |  |  |  | 1104533 | 4634 | 57 | EA | 53 | 53A
45 | 57009526 | 1104534 | 43893 | EAST | Отвод полиэтиленовый 90° Dn-32 PN 25 / Polyethylene branch Dn-32 PN 25 | ----- | шт./EA | 10 |  |  |  | 1104534 | 4634 | 58 | EA | 53 | 53A
46 | 57009527 | 1104535 | 43893 | EAST | Монтажный комплект для радиатора отопления 1/2 / Heating radiator installation set 1/2 | 6. Опросный лист на изделие 1104535 | компл./SET | 5 |  |  |  | 1104535 | 4634 | 59 | SET | 23 | 23A
47 | 57009528 | 1104536 | 43893 | EAST | Монтажный комплект для радиатора отопления 3/4 / Heating radiator installation set 3/4 | 7. Опросный лист на изделие 1104536 | компл./SET | 5 |  |  |  | 1104536 | 4634 | 60 | SET | 23 | 23A
48 | 57009529 | 1104537 | 43893 | EAST | Ключ для сборки биметаллических и алюминиевых секционных радиаторов / Radiators’ aluminum and bimetal installation tool | ----- | шт./EA | 1 |  |  |  | 1104537 | 4634 | 61 | EA | 65 | 65A
49 | 57011352 | 1104896 | 44022 | EAST | Игольчатый клапан c дренажным отверстием 1/2 NPT / Needle valve with drainage hole 1/2 NPT | 8. Опросный лист на изделие 1104896 | шт./EA | 4 |  |  |  | 1104896 | 4634 | 62 | EA | 66 | 66Z
50 | 57011353 | 1053095 | 44022 | EAST | Тройник, нержавеющая сталь 316, внутр. резьба 1/2" NPT / Tee pipe, stainless steel 316, internal thread 1/2" NPT | 9. Опросный лист на изделие 1053095 | шт./EA | 4 |  |  |  | 1053095 | 4634 | 63 | EA | 53 | 53T
51 | 57011354 | 1016902 | 44022 | EAST | Заглушка с шестигранной головкой 1/2" NPT / Hex head plug 1/2" NPT | 10. Опросный лист на изделие 1016902 | шт./EA | 4 |  |  |  | 1016902 | 4634 | 64 | EA | 53 | 53A
52 | 57011355 | 1053091 | 44022 | EAST | Шестигранный ниппель, длина 2 дюйма, нержавеющая сталь 316, наруж. резьба, 1/2" NPT c обоих сторон / Hexagon nipple, length 2 inch, stainless steel 316, external thread 1/2" NPT for both sides | 11. Опросный лист на изделие 1053091 | шт./EA | 8 |  |  |  | 1053091 | 4634 | 65 | EA | 53 | 53A
53 | 57012073 | 1104896 | 44022 | EAST | Игольчатый клапан c дренажным отверстием 1/2 NPT / Needle valve with drainage hole 1/2 NPT | 8. Опросный лист на изделие 1104896 | шт./EA | 6 |  |  |  | 1104896 | 4634 | 66 | EA | 66 | 66Z | WIKA
54 | 57012074 | 1053095 | 44022 | EAST | Тройник, нержавеющая сталь 316, внутр. резьба 1/2" NPT / Tee pipe, stainless steel 316, internal thread 1/2" NPT | 9. Опросный лист на изделие 1053095 | шт./EA | 6 |  |  |  | 1053095 | 4634 | 67 | EA | 53 | 53T | WIKA
55 | 57012075 | 1016902 | 44022 | EAST | Заглушка с шестигранной головкой 1/2" NPT / Hex head plug 1/2" NPT | 10. Опросный лист на изделие 1016902 | шт./EA | 6 |  |  |  | 1016902 | 4634 | 68 | EA | 53 | 53A | WIKA
56 | 57012076 | 1053091 | 44022 | EAST | Шестигранный ниппель, длина 2 дюйма, нержавеющая сталь 316, наруж. резьба, 1/2" NPT c обоих сторон / Hexagon nipple, length 2 inch, stainless steel 316, external thread 1/2" NPT for both sides | 11. Опросный лист на изделие 1053091 | шт./EA | 10 |  |  |  | 1053091 | 4634 | 69 | EA | 53 | 53A | WIKA
57 | 57012563 | 1104896 | 44022 | EAST | Игольчатый клапан c дренажным отверстием 1/2 NPT / Needle valve with drainage hole 1/2 NPT | 8. Опросный лист на изделие 1104896 | шт./EA | 6 |  |  |  | 1104896 | 4634 | 70 | EA | 66 | 66Z
58 | 57012564 | 1053095 | 44022 | EAST | Тройник, нержавеющая сталь 316, внутр. резьба 1/2" NPT / Tee pipe, stainless steel 316, internal thread 1/2" NPT | 9. Опросный лист на изделие 1053095 | шт./EA | 6 |  |  |  | 1053095 | 4634 | 71 | EA | 53 | 53T
59 | 57012565 | 1016902 | 44022 | EAST | Заглушка с шестигранной головкой 1/2" NPT / Hex head plug 1/2" NPT | 10. Опросный лист на изделие 1016902 | шт./EA | 6 |  |  |  | 1016902 | 4634 | 72 | EA | 53 | 53A
60 | 57012566 | 1053091 | 44022 | EAST | Шестигранный ниппель, длина 2 дюйма, нержавеющая сталь 316, наруж. резьба, 1/2" NPT c обоих сторон / Hexagon nipple, length 2 inch, stainless steel 316, external thread 1/2" NPT for both sides | 11. Опросный лист на изделие 1053091 | шт./EA | 10 |  |  |  | 1053091 | 4634 | 73 | EA | 53 | 53A
61 | 57020129 | 1045730 | 45236 | EAST | SWAGELOCK, штуцер угловой 90? с наружной резьбой 1/2NPT, для трубки 1/2", SS-810-2-8 / STAINLESS MALE ELBOW, 1/2" OD - 1/2" MNPT | SS-810-2-8 | шт./EA | 5 |  |  |  | 1045730 | 4634 | 74 | EA | 14 | 14Z | SWAGELOCK
62 | 57020131 | 1037087 | 45236 | EAST | Заглушка, нержавеющая сталь, наружная резьба NPT 1/2'' / Plug, Steinless steel, external threed 1\2 NPT | SS-8-P | шт./EA | 5 |  |  |  | 1037087 | 4634 | 75 | EA | 53 | 53A | SWAGELOK
63 | 57020132 | 1040608 | 45236 | EAST | Промеряемый трубный обжимной фитинг-переход Swagelok с 1/8" OD на 1/4" FNPT; Рабочая среда - азот, воздух (для соединения поз.106 с трубкой Swagelok - 1/8") "SS" - Материальное исполнение - нержавеющая сталь; (to connect i.106 with tube Swagelok - 1/8") "SS" - Material - stainless steel; / Measuring crimped pipe fitting-reducer Swagelok - from 1/8" OD to 1/4" FNPT; Operating fluid - nitrogen, air | SS-200-7-4 | шт./EA | 5 |  |  |  | 1040608 | 4634 | 76 | EA | 34 | 34A | SWAGELOK
64 | 57020157 | 1040617 | 45236 | EAST | Промеряемый трубный обжимной фитинг-крестовина Swagelok - 1/4"OD; Рабочая среда - азот; "SS" - Материальное исполнение - нержавеющая сталь; (для трубки 1/4" из нержавеющей стали) / Measuring crimped pipe fitting-cross piece Swagelok - 1/4"OD; Operating fluid - nitrogen; "SS" - Material - stainless steel; (for tubes 1/4" made of SS) | SS-400-4 | шт./EA | 5 |  |  |  | 1040617 | 4634 | 77 | EA | 34 | 34A | SWAGELOK
65 | 57020159 | 1006713 | 45236 | EAST | Гайка 1/16" O.D.SWAGELOK / Stainless nut, SWAGELOK 1/16" O.D. | SS-102-1 | шт./EA | 5 |  |  |  | 1006713 | 4634 | 78 | EA | 53 | 53T | SWAGELOK
66 | 57020163 | 1006721 | 45236 | EAST | Задняя втулка 5/16"O.D.SWAGELOK / Stainless Back Ferrule, SWAGELOK, 5/16"O.D. | SS-504-1 | шт./EA | 10 |  |  |  | 1006721 | 4634 | 79 | EA | 53 | 53T | SWAGELOK
67 | 57020166 | 1045738 | 45236 | EAST | SWAGELOCK, штуцер тройниковый с наружной резьбой 3/8NPT, для трубки 1/2", SS-810-3TMT / STAINLESS MALE RUN TEE, 1/2" OD - 3/8" MNPT - 1/2" OD | SS-810-3TMT | шт./EA | 5 |  |  |  | 1045738 | 4634 | 80 | EA | 14 | 14Z | SWAGELOCK
68 | 57020173 | 1052294 | 45236 | EAST | Бесшовная трубка из нержавеющей стали, наружный диаметр 12мм / Solid-drawn pipe made of stainless steel, external diameter 12mm | SS-T12M-S-1,5M-6ME | м/M | 20 |  |  |  | 1052294 | 4634 | 81 | M | 53 | 53A | SWAGELOK
69 | 57020174 | 1102028 | 45236 | EAST | Комплект из переднего и заднего обжимных колец для обжимного фитинга под трубку 3/8"; Материал: нержавеющая сталь 316 / Set of front and rear crimp rings for 3/8" tube crimp fitting; Material: 316 stainless steel | SS-600-SET | шт./EA | 10 |  |  |  | 1102028 | 4634 | 82 | EA | 52 | 52A | SWAGELOK
70 | 57022509 | 1045730 | 45236 | EAST | SWAGELOCK, штуцер угловой 90? с наружной резьбой 1/2NPT, для трубки 1/2", SS-810-2-8 / STAINLESS MALE ELBOW, 1/2" OD - 1/2" MNPT | SS-810-2-8 | шт./EA | 5 |  |  |  | 1045730 | 4634 | 83 | EA | 14 | 14Z | SWAGELOK
71 | 57022510 | 1045738 | 45236 | EAST | SWAGELOCK, штуцер тройниковый с наружной резьбой 3/8NPT, для трубки 1/2", SS-810-3TMT / STAINLESS MALE RUN TEE, 1/2" OD - 3/8" MNPT - 1/2" OD | SS-810-3TMT | шт./EA | 5 |  |  |  | 1045738 | 4634 | 84 | EA | 14 | 14Z | SWAGELOK
72 | 57022511 | 1102028 | 45236 | EAST | Комплект из переднего и заднего обжимных колец для обжимного фитинга под трубку 3/8"; Материал: нержавеющая сталь 316 / Set of front and rear crimp rings for 3/8" tube crimp fitting; Material: 316 stainless steel | SS-600-SET | шт./EA | 10 |  |  |  | 1102028 | 4634 | 85 | EA | 52 | 52A | SWAGELOK
73 | 57023413 | 1045730 | 45236 | EAST | SWAGELOCK, штуцер угловой 90? с наружной резьбой 1/2NPT, для трубки 1/2", SS-810-2-8 / STAINLESS MALE ELBOW, 1/2" OD - 1/2" MNPT | SS-810-2-8 | шт./EA | 5 |  |  |  | 1045730 | 4634 | 86 | EA | 14 | 14Z | SWAGELOCK
74 | 57023414 | 1037087 | 45236 | EAST | Заглушка, нержавеющая сталь, наружная резьба NPT 1/2'' / Plug, Steinless steel, external threed 1\2 NPT | SS-8-P | шт./EA | 5 |  |  |  | 1037087 | 4634 | 87 | EA | 53 | 53A | SWAGELOCK
75 | 57023415 | 1040608 | 45236 | EAST | Промеряемый трубный обжимной фитинг-переход Swagelok с 1/8" OD на 1/4" FNPT; Рабочая среда - азот, воздух (для соединения поз.106 с трубкой Swagelok - 1/8") "SS" - Материальное исполнение - нержавеющая сталь; (to connect i.106 with tube Swagelok - 1/8") "SS" - Material - stainless steel; / Measuring crimped pipe fitting-reducer Swagelok - from 1/8" OD to 1/4" FNPT; Operating fluid - nitrogen, air | SS-200-7-4 | шт./EA | 5 |  |  |  | 1040608 | 4634 | 88 | EA | 34 | 34A | SWAGELOCK
76 | 57023416 | 1040617 | 45236 | EAST | Промеряемый трубный обжимной фитинг-крестовина Swagelok - 1/4"OD; Рабочая среда - азот; "SS" - Материальное исполнение - нержавеющая сталь; (для трубки 1/4" из нержавеющей стали) / Measuring crimped pipe fitting-cross piece Swagelok - 1/4"OD; Operating fluid - nitrogen; "SS" - Material - stainless steel; (for tubes 1/4" made of SS) | SS-400-4 | шт./EA | 5 |  |  |  | 1040617 | 4634 | 89 | EA | 34 | 34A | SWAGELOK
77 | 57023418 | 1006713 | 45236 | EAST | Гайка 1/16" O.D.SWAGELOK / Stainless nut, SWAGELOK 1/16" O.D. | SS-102-1 | шт./EA | 5 |  |  |  | 1006713 | 4634 | 90 | EA | 53 | 53T | SWAGELOK
78 | 57023419 | 1006721 | 45236 | EAST | Задняя втулка 5/16"O.D.SWAGELOK / Stainless Back Ferrule, SWAGELOK, 5/16"O.D. | SS-504-1 | шт./EA | 10 |  |  |  | 1006721 | 4634 | 91 | EA | 53 | 53T | SWAGELOK
79 | 57023420 | 1045738 | 45236 | EAST | SWAGELOCK, штуцер тройниковый с наружной резьбой 3/8NPT, для трубки 1/2", SS-810-3TMT / STAINLESS MALE RUN TEE, 1/2" OD - 3/8" MNPT - 1/2" OD | SS-810-3TMT | шт./EA | 5 |  |  |  | 1045738 | 4634 | 92 | EA | 14 | 14Z | SWAGELOK
80 | 57023421 | 1052294 | 45236 | EAST | Бесшовная трубка из нержавеющей стали, наружный диаметр 12мм / Solid-drawn pipe made of stainless steel, external diameter 12mm | SS-T12M-S-1,5M-6ME | м/M | 20 |  |  |  | 1052294 | 4634 | 93 | M | 53 | 53A | SWAGELOK
81 | 57023422 | 1102028 | 45236 | EAST | Комплект из переднего и заднего обжимных колец для обжимного фитинга под трубку 3/8"; Материал: нержавеющая сталь 316 / Set of front and rear crimp rings for 3/8" tube crimp fitting; Material: 316 stainless steel | SS-600-SET | шт./EA | 10 |  |  |  | 1102028 | 4634 | 94 | EA | 52 | 52A | SWAGELOK
82 | 57023423 | 1102028 | 45236 | EAST | Комплект из переднего и заднего обжимных колец для обжимного фитинга под трубку 3/8"; Материал: нержавеющая сталь 316 / Set of front and rear crimp rings for 3/8" tube crimp fitting; Material: 316 stainless steel | SS-600-SET | шт./EA | 10 |  |  |  | 1102028 | 4634 | 95 | EA | 52 | 52A | SWAGELOK
83 | 57023424 | 1052294 | 45236 | EAST | Бесшовная трубка из нержавеющей стали, наружный диаметр 12мм / Solid-drawn pipe made of stainless steel, external diameter 12mm | SS-T12M-S-1,5M-6ME | м/M | 20 |  |  |  | 1052294 | 4634 | 96 | M | 53 | 53A | SWAGELOK
84 | 57023425 | 1045738 | 45236 | EAST | SWAGELOCK, штуцер тройниковый с наружной резьбой 3/8NPT, для трубки 1/2", SS-810-3TMT / STAINLESS MALE RUN TEE, 1/2" OD - 3/8" MNPT - 1/2" OD | SS-810-3TMT | шт./EA | 5 |  |  |  | 1045738 | 4634 | 97 | EA | 14 | 14Z | SWAGELOK
85 | 57023426 | 1006721 | 45236 | EAST | Задняя втулка 5/16"O.D.SWAGELOK / Stainless Back Ferrule, SWAGELOK, 5/16"O.D. | SS-504-1 | шт./EA | 10 |  |  |  | 1006721 | 4634 | 98 | EA | 53 | 53T | SWAGELOK
86 | 57023428 | 1006713 | 45236 | EAST | Гайка 1/16" O.D.SWAGELOK / Stainless nut, SWAGELOK 1/16" O.D. | SS-102-1 | шт./EA | 5 |  |  |  | 1006713 | 4634 | 99 | EA | 53 | 53T | SWAGELOK
87 | 57023429 | 1040617 | 45236 | EAST | Промеряемый трубный обжимной фитинг-крестовина Swagelok - 1/4"OD; Рабочая среда - азот; "SS" - Материальное исполнение - нержавеющая сталь; (для трубки 1/4" из нержавеющей стали) / Measuring crimped pipe fitting-cross piece Swagelok - 1/4"OD; Operating fluid - nitrogen; "SS" - Material - stainless steel; (for tubes 1/4" made of SS) | SS-400-4 | шт./EA | 3 |  |  |  | 1040617 | 4634 | 100 | EA | 34 | 34A | SWAGELOK
88 | 57023430 | 1040608 | 45236 | EAST | Промеряемый трубный обжимной фитинг-переход Swagelok с 1/8" OD на 1/4" FNPT; Рабочая среда - азот, воздух (для соединения поз.106 с трубкой Swagelok - 1/8") "SS" - Материальное исполнение - нержавеющая сталь; (to connect i.106 with tube Swagelok - 1/8") "SS" - Material - stainless steel; / Measuring crimped pipe fitting-reducer Swagelok - from 1/8" OD to 1/4" FNPT; Operating fluid - nitrogen, air | SS-200-7-4 | шт./EA | 5 |  |  |  | 1040608 | 4634 | 101 | EA | 34 | 34A | SWAGELOK
89 | 57023440 | 1037087 | 45236 | EAST | Заглушка, нержавеющая сталь, наружная резьба NPT 1/2'' / Plug, Steinless steel, external threed 1\2 NPT | SS-8-P | шт./EA | 5 |  |  |  | 1037087 | 4634 | 102 | EA | 53 | 53A | SWAGELOK
90 | 57023442 | 1045730 | 45236 | EAST | SWAGELOCK, штуцер угловой 90? с наружной резьбой 1/2NPT, для трубки 1/2", SS-810-2-8 / STAINLESS MALE ELBOW, 1/2" OD - 1/2" MNPT | SS-810-2-8 | шт./EA | 5 |  |  |  | 1045730 | 4634 | 103 | EA | 14 | 14Z | SWAGELOK
91 | 57023469 | EXP-8936 | 45421 | EAST | Кран шаровой полнопроходной муфтовый Ду20 Ру16 ИК Энерпред-Ярдос / Full opening coupler-joined ball valve DN20 PN1,6 MPa Enerpred-Yardos | 12. Опросный лист на изделие EXP-8936 | шт./EA | 2 |  |  |  | EXP-8936 | 4634 | 104 | EA | 61 | 61P | NA
92 | 57023525 | 1107472 | 45421 | EAST | Клапан пожарный КПЛП 50-1 (ВЕНТИЛЬ) ДУ 50 / Fireplug КПЛП-50-1 (ВР/НР) Dn | 13. Опросный лист на изделие 1107472 | шт./EA | 4 |  |  |  | 1107472 | 4634 | 105 | EA | 66 | 66Z
93 | 57023526 | 1107473 | 45421 | EAST | Клапан пожарный КПЛП 65-1 (ВЕНТИЛЬ) ДУ 65 / Fireplug КПЛП-65-1 (ВР/НР) Dn65 | 14. Опросный лист на изделие 1107473 | шт./EA | 4 |  |  |  | 1107473 | 4634 | 106 | EA | 66 | 66Z
94 | 57023531 | 1087747 | 45421 | EAST | Неразьемное соединение для водоснабжения "полиэтилен-сталь", 63х5,8 - 57х3, SDR 11 / Polyethylene - steel fixed water supply joint, 63х5,8 - 57х3, SDR 11 | 15. Опросный лист на изделие 1087747 | шт./EA | 2 |  |  |  | 1087747 | 4634 | 108 | EA | 53 | 53A
95 | 57023532 | 1099076 | 45421 | EAST | Пожарный кран латунный КПЛ 65-2 125° цапка-цапка (НР/НР) / Fireplug КПЛ 65-2 125° (НР/НР) | ----- | шт./EA | 1 |  |  |  | 1099076 | 4634 | 109 | EA
96 | 57023545 | 1107474 | 45421 | EAST | Неразъемное соединение Полиэтилен-Сталь SDR 11 32х3,0-32х3,0 / Fixed joint polyethylen-steel SDR 11 32х3,0-32х3,0 | 16. Опросный лист на изделие 1107474 | шт./EA | 3 |  |  |  | 1107474 | 4634 | 110 | EA | 53 | 53A
97 | 57023546 | 1107475 | 45421 | EAST | Вентиль муфтовый Ду20Ру16 / Coupled valve Dn20 Pn16 | 17. Опросный лист на изделие 1107475 | шт./EA | 20 |  |  |  | 1107475 | 4634 | 111 | EA | 53 | 53A
98 | 57023547 | 1107476 | 45421 | EAST | Отвод ПЭ 100 SDR 11 90 градусов литой 63 мм / Polyethylen elbow PE 100 SDR11 90degrees casting 63mm | 18. Опросный лист на изделие 1107476 | шт./EA | 1 |  |  |  | 1107476 | 4634 | 112 | EA | 53 | 53A
99 | 57023548 | 1107477 | 45421 | EAST | Тройник литой ПЭ100 SDR11 63 мм / Casting tee PE100 SDR11 63mm | 19. Опросный лист на изделие 1107477 | шт./EA | 1 |  |  |  | 1107477 | 4634 | 113 | EA | 53 | 53A
100 | 57023549 | 1107478 | 45421 | EAST | Электросварная муфта d32 PN16 SDR11 со встроенными фиксаторами / Electric welded couple Dn32 Pn16 SDR11 with embeded locks | 20. Опросный лист на изделие 1107478 | шт./EA | 30 |  |  |  | 1107478 | 4634 | 114 | EA | 53 | 53A
101 | 57023550 | 1107479 | 45421 | EAST | Электросварная муфта d63 PN16 SDR11 со встроенными фиксаторами / Electric welded couple Dn63 Pn16 SDR11 with embeded locks | 21. Опросный лист на изделие 1107479 | шт./EA | 2 |  |  |  | 1107479 | 4634 | 115 | EA | 53 | 53A
102 | 57023997 | 1107472 | 45421 | EAST | Клапан пожарный КПЛП 50-1 (ВЕНТИЛЬ) ДУ 50 / Fireplug КПЛП-50-1 (ВР/НР) Dn | ----- | шт./EA | 2 |  |  |  | 1107472 | 4634 | 116 | EA | 66 | 66Z
103 | 57024000 | 1107473 | 45421 | EAST | Клапан пожарный КПЛП 65-1 (ВЕНТИЛЬ) ДУ 65 / Fireplug КПЛП-65-1 (ВР/НР) Dn65 | ----- | шт./EA | 2 |  |  |  | 1107473 | 4634 | 117 | EA | 66 | 66Z
104 | 57024013 | 1087747 | 45421 | EAST | Неразьемное соединение для водоснабжения "полиэтилен-сталь", 63х5,8 - 57х3, SDR 11 / Polyethylene - steel fixed water supply joint, 63х5,8 - 57х3, SDR 11 | ----- | шт./EA | 2 |  |  |  | 1087747 | 4634 | 119 | EA | 53 | 53A
105 | 57024016 | 1107474 | 45421 | EAST | Неразъемное соединение Полиэтилен-Сталь SDR 11 32х3,0-32х3,0 / Fixed joint polyethylen-steel SDR 11 32х3,0-32х3,0 | ----- | шт./EA | 3 |  |  |  | 1107474 | 4634 | 120 | EA | 53 | 53A
106 | 57024017 | 1107475 | 45421 | EAST | Вентиль муфтовый Ду20Ру16 / Coupled valve Dn20 Pn16 | ----- | шт./EA | 10 |  |  |  | 1107475 | 4634 | 121 | EA | 53 | 53A
107 | 57024026 | 1107476 | 45421 | EAST | Отвод ПЭ 100 SDR 11 90 градусов литой 63 мм / Polyethylen elbow PE 100 SDR11 90degrees casting 63mm | ----- | шт./EA | 2 |  |  |  | 1107476 | 4634 | 122 | EA | 53 | 53A
108 | 57024027 | 1107477 | 45421 | EAST | Тройник литой ПЭ100 SDR11 63 мм / Casting tee PE100 SDR11 63mm | ----- | шт./EA | 2 |  |  |  | 1107477 | 4634 | 123 | EA | 53 | 53A
109 | 57024028 | 1107478 | 45421 | EAST | Электросварная муфта d32 PN16 SDR11 со встроенными фиксаторами / Electric welded couple Dn32 Pn16 SDR11 with embeded locks | ----- | шт./EA | 15 |  |  |  | 1107478 | 4634 | 124 | EA | 53 | 53A
110 | 57024033 | 1107479 | 45421 | EAST | Электросварная муфта d63 PN16 SDR11 со встроенными фиксаторами / Electric welded couple Dn63 Pn16 SDR11 with embeded locks | ----- | шт./EA | 2 |  |  |  | 1107479 | 4634 | 125 | EA | 53 | 53A
111 | 57024034 | 1102548 | 45421 | EAST | Муфта ППР белая 40 / Coupling polypropylene white 40 | ----- | шт./EA | 4 |  |  |  | 1102548 | 4634 | 126 | EA | 53 | 53A
112 | 57024036 | 1102549 | 45421 | EAST | Тройник переходник ППР белый 40-20-40 / Tee PPR white 40-20-40 | ----- | шт./EA | 4 |  |  |  | 1102549 | 4634 | 127 | EA | 53 | 53T
113 | 57024037 | 1102550 | 45421 | EAST | Труба ППР со стекловолокном белая (PN 20) 40 / PPR pipe with fiberglass white (PN 20) 40 | ----- | м/M | 10 |  |  |  | 1102550 | 4634 | 128 | M | 60 | 60B
114 | 57024038 | 1102551 | 45421 | EAST | Переходник ППР белый 40-32 / Adapter PPR white 40-32 | ----- | шт./EA | 4 |  |  |  | 1102551 | 4634 | 129 | EA | 53 | 53A
115 | 57024039 | 1102552 | 45421 | EAST | Труба ППР со стекловолокном белая (PN 20) 20 / Pipe polypropylene white (PN 20) 20 | ----- | м/M | 10 |  |  |  | 1102552 | 4634 | 130 | M | 63 | 63A
116 | 57024041 | 1101870 | 45421 | EAST | Клапан радиатора угловой ППР белый 20х1/2" / Angular radiator valve PPR white 20x1/2" | ----- | шт./EA | 5 |  |  |  | 1101870 | 4634 | 131 | EA | 66 | 66Z
117 | 57024042 | 1089711 | 45421 | EAST | Воздухоотвод ручн. Для радиатора 1/2" / Manual air vent For 1/2 "radiator | ----- | шт./EA | 8 |  |  |  | 1089711 | 4634 | 132 | EA | 53 | 53A
118 | 57024043 | 1089709 | 45421 | EAST | Вентиль шаровый ППР белый 25 / Ball valve PPR white 25 | ----- | шт./EA | 4 |  |  |  | 1089709 | 4634 | 133 | EA | 53 | 53A
119 | 57024044 | 1101867 | 45421 | EAST | Вентиль шаровый ППР белый 32 / Ball valve PPR white 32 | ----- | шт./EA | 4 |  |  |  | 1101867 | 4634 | 134 | EA | 66 | 66Z
120 | 57024045 | 1101868 | 45421 | EAST | Муфта ППР белая 25 / Coupling polypropylene white 25 | ----- | шт./EA | 8 |  |  |  | 1101868 | 4634 | 135 | EA | 53 | 53A
121 | 57024587 | 1032168 | 45684 | WEST | Манифольд / Manifold assy | 22. Опросный лист на изделие 1032168 | шт./EA | 12 |  |  |  | 1032168 | 4634 | 136 | EA | 34 | 34A | EPAKSERV
122 | 57027320 | 1032535 | 46119 | EAST | Гибкий шланг от пробоотборников Clif Mock. C обеих сторон наружной резьбой (папа) 1/4” длина 90 см., 2SN DN 6 WP 400 BAR SAE100 R2S 1/4" 5800 PSI 2Q15 W15F / Flexible hose with mail threaded connections 1/4” for Clif Mock sampler. L= 90 cm, 2SN DN 6 WP 400 BAR SAE100 R2S 1/4" 5800 PSI 2Q15 W15F | ----- | шт./EA | 1 |  |  |  | 1032535 | 4634 | 137 | EA | 14 | 14Z | PARKER
123 | 57036004 | 1110534 | 47166 | CENTRAL | H3B-H-20M; Шаровой кран 105й серии из нержавеющей стали S316 , проходной Hy-Lok 20мм -Hy-Lok 20мм / H3B-H-20M; The Spherical crane 105y of a series from S316 stainless steel, Hy-Lok 20 of mm through passage -Mm Hy-Lok 20 | ----- | шт./EA | 2 |  |  |  | 1110534 | 4634 | 138 | EA |  |  | HY-LOK
124 | 57035313 | 1110373 | 47572 | EAST | Клапан обратный бронзовый пружинный, Ду40, Ру16. / Bronze spring check valve, DN40, PN16. | 23. Опросный лист на изделие 1110373 | шт./EA | 14 |  |  |  | 1110373 | 4634 | 139 | EA | 66 | 66D
125 | 57036038 | 1095217 | 47666 | EAST | Металлический шланг серии FX Рабочее давление от вакуума до 413 бар. Рабочая температура от -200 до 537 Номинальный размер шланга 1/4 дюйма. Торцевые соединения - наружная трубная резьба 1/4 NPT из нерж. стали Общая длина - 90 см / Metal hose of the FX series Operating pressure from vacuum to 413 bar. Operating temperature from -200 to 537 Nominal hose size 1/4 inch. End connections - 1/4 NPT external pipe thread made of stainless steel. steel Total length - 90 cm | SS-FX4PM4PM4-90CM | шт./EA | 6 |  |  |  | 1095217 | 4634 | 140 | EA | 14 | 14Z | PARKER
126 | 57044434 | 1102021 | 48849 | CENTRAL | Муфта соединительная с монтажом на панель под обжим трубки 1/2"; Материал: нержавеющая сталь 316 / Coupling with mounting on a panel for crimping a 1/2" tube; Material: 316 stainless steel | SS-810-61 | шт./EA | 12 |  |  |  | 1102021 | 4634 | 141 | EA | 53 | 53A | SWAGELOK
127 | 57044435 | 1045725 | 48849 | CENTRAL | Фитинг резьбовой SWAGELOK, нерж. сталь, Штуцер с наружной резьбой 1/2"NRT и соединением под трубку с нар. диаметром 1/2"/STAINLESS MALE CONNECTOR, 1/2"OD-1/2" MNPT//SS-810-1-8 / Threaded fitting stainless steel, Connecting pipe with ext thread 1/2"NRT and connection for pipe with ext diameter 1/2"/STAINLESS MALE CONNECTOR, 1/2"OD-1/2" MNPT//SS-810-1-8 | SS-810-1-8 | шт./EA | 12 |  |  |  | 1045725 | 4634 | 142 | EA | 14 | 14Z | SWAGELOCK
128 | 57044774 | 1112586 | 48849 | CENTRAL | Трубный обжимной фитинг Swagelok (SS-1610-1-16) из нерж. стали, соединитель с наруж. резьбой, наруж. диам. трубки 1 дюйм – наруж. резьба NPT 1 дюйм / Pipe blooming a fitting of Swagelok (SS-1610-1-16) from stainless steel, a connector with an external carving, to external dia. tubes 1 inch – an external carving of NPT 1 inch | ----- | шт./EA | 2 |  |  |  | 1112586 | 4634 | 143 | EA
129 | 57044775 | 1112587 | 48849 | CENTRAL | Трубный обжимной фитинг Swagelok (SS-1210-1-12) из нерж. стали, соединитель с наруж. резьбой, наруж. диам. трубки 3/4 дюйма – наруж. резьба NPT 3/4 дюйма / Pipe blooming a fitting of Swagelok (SS-1210-1-12) from stainless steel, a connector with an external carving, to external dia. tubes 3/4 inches – an external carving of NPT 3/4 of inch | ----- | шт./EA | 2 |  |  |  | 1112587 | 4634 | 144 | EA
130 | 57044776 | 1112588 | 48849 | CENTRAL | Трубный обжимной фитинг Swagelok (SS-400-1-12) из нерж. стали, соединитель с наруж. резьбой, наруж. диам. трубки 1/4 дюйма – наруж. резьба NPT 3/4 дюйма / Pipe blooming a fitting of Swagelok (SS-400-1-12) from stainless steel, a connector with an external carving, to external dia. tubes 1/4 inches – an external carving of NPT 3/4 of inch | ----- | шт./EA | 2 |  |  |  | 1112588 | 4634 | 145 | EA
131 | 57047764 | 1084283 | 48849 | CENTRAL | TL-12.7x0.89mm-S316/316L(Korea); Труба12.7x0.89мм (1/2"x0.035"), нержавеющая сталь 316L; A-flow / TL-12.7 x 0.89 mb 316/316L(Korea); Pipe 12.7 x 0.89 mm (1/2" x 0.035"), 316L stainless steel; A-flow | TL-12.7x0.89mm-S316/316L(Korea) | м/M | 24 |  |  |  | 1084283 | 4634 | 146 | M | 60 | 60Z
132 | 57044924 | 1079036 | 48964 | EAST | Клапан инжекционный шариковый 1/2" (полипропилен) / Valve injection ball 1/2" (polypropylene) | 24. Опросный лист на изделие 1079036 | шт./EA | 20 |  |  |  | 1079036 | 4634 | 147 | EA | 66 | 66Z
133 | 57044971 | 1078873 | 48964 | EAST | Кран шаровой DN32, PN16 МПа / Ball valve DN32, PN16 Mpa | 25. Опросный лист на изделие 1078873 | шт./EA | 1 |  |  |  | 1078873 | 4634 | 148 | EA | 66 | 66A
134 | 57048080 | 1113467 | 49407 | WEST | Вентиль игольчатый из нержавеющей стали FNPT 3/4'' внутренняя, 6000 psig / Stainless steel needle valve FNPT 3/4'' internal, 6000 psig | 26. Опросный лист на изделие 1113467 | шт./EA | 1 |  |  |  | 1113467 | 4634 | 149 | EA
135 | 57051202 | 1113139 | 49906 | EAST | Трехходовой муфтовый шаровой кран Dn15 Pn40 «Aquasfera» / Three-way coupling ball valve Dn15 Pn40 “Aquasfera” | 27. Опросный лист на изделие 1113139 | шт./EA | 4 |  |  |  | 1113139 | 4634 | 150 | EA | 66 | 66A
136 | 57052133 | 1114435 | 49906 | EAST | Трубный тройник с внешними резьбами 1/2" NPT М, 316SST, материал ст. 12Х18Н10Т / Pipe tee male thread 1/2" NPT M316SST, material st. 12Х18Н10Т | ----- | шт./EA | 4 |  |  |  | 1114435 | 4634 | 151 | EA | 53 | 53T
137 | 57052134 | 1114438 | 49906 | EAST | Шаровый кран с внутренними резьбами DN15 PN100, 1/2" NPT -1/2" NPT , материал ст. 12Х18Н10Т / Ball valve female thread DN15 PN100, 1/2" NPT -1/2" NPT, material st. 12Х18Н10Т | ----- | шт./EA | 4 |  |  |  | 1114438 | 4634 | 152 | EA | 66 | 66A
138 | 57052669 | 1113139 | 49906 | EAST | Трехходовой муфтовый шаровой кран Dn15 Pn40 «Aquasfera» / Three-way coupling ball valve Dn15 Pn40 “Aquasfera” | ----- | шт./EA | 2 |  |  |  | 1113139 | 4634 | 153 | EA | 66 | 66A
139 | 57053813 | 1068856 | 50249 | EAST | Кран шаровый полнопроходной 2" (Dn50) наруж/наруж. резьба, латунь, Pn25 (резьба NPT, раб. среда – вода (хоз.- питьевая +5 С - + 25 С)), рукоятка – «рычаг» / Ball valve 2" (Dn50) outside/outer thread, bronze, Pn25 | ----- | шт./EA | 5 |  |  |  | 1068856 | 4634 | 154 | EA | 66 | 66A | NA
140 | 57053846 | 1068854 | 50249 | EAST | Кран шаровый полнопроходной 2" (Dn50) внут/внут. резьба, латунь, Pn25 (резьба NPT, раб. среда – вода (хоз.- питьевая +5 С - + 25 С)), рукоятка – «рычаг» / Ball valve 2" (Dn50) internal/internal thread, bronze, Pn25 | ----- | шт./EA | 5 |  |  |  | 1068854 | 4634 | 155 | EA | 66 | 66A | NA
141 | 57070830 | 1118220 | 51749 | CENTRAL | Шаровой кран серии 40G с неразъем. корпусом из нерж. стали, трубный обжимной фитинг Swagelok 1/2 дюйма / The spherical crane of a series 40G about not socket. the case from stainless steel, pipe blooming an inch Swagelok 1/2 fitting | SS-43GS8 | шт./EA | 5 |  |  |  | 1118220 | 4634 | 156 | EA
142 | 57066778 | 1110534 | 51843 | CENTRAL | H3B-H-20M; Шаровой кран 105й серии из нержавеющей стали S316 , проходной Hy-Lok 20мм -Hy-Lok 20мм / H3B-H-20M; The Spherical crane 105y of a series from S316 stainless steel, Hy-Lok 20 of mm through passage -Mm Hy-Lok 20 | ----- | шт./EA | 1 |  |  |  | 1110534 | 4634 | 157 | EA
143 | 57071337 | 1104510 | 52828 | EAST | Терморегулирующий трехходовой клапан прямого действия WALTON Ду25 / Thermoregulatory three-way direct-acting valve WALTON DN25 | ----- | шт./EA | 2 |  |  |  | 1104510 | 4634 | 158 | EA | 76 | 76A
144 | 57071338 | 1104510 | 52828 | EAST | Терморегулирующий трехходовой клапан прямого действия WALTON Ду25 / Thermoregulatory three-way direct-acting valve WALTON DN25 | ----- | шт./EA | 1 |  |  |  | 1104510 | 4634 | 159 | EA | 76 | 76A
145 | 57071639 | 1118391 | 52906 | EAST | Сгон угловой разъемный 1” / Detachable corner bender 1” | 28. Опросный лист на изделие 1118391 | шт./EA | 5 |  |  |  | 1118391 | 4634 | 160 | EA | 53 | 53A | VALTEC
146 | 57071640 | 1118392 | 52906 | EAST | Резьбовой – ниппель 1” / Threaded – nipple 1” | 29. Опросный лист на изделие 1118392 | шт./EA | 5 |  |  |  | 1118392 | 4634 | 161 | EA | 53 | 53A | VALTEC
147 | 57071641 | 1118393 | 52906 | EAST | Резьбовой футорка 1”x1/2” / Threaded fitting 1”x1/2” | 30. Опросный лист на изделие 1118393 | шт./EA | 5 |  |  |  | 1118393 | 4634 | 162 | EA | 53 | 53A | VALTEC
148 | 57071642 | 1118394 | 52906 | EAST | Фильтр сетчатый для обратного клапана 1” / Mesh filter for check valve 1” | 31. Опросный лист на изделие 1118394 | шт./EA | 10 |  |  |  | 1118394 | 4634 | 163 | EA | 53 | 53A | VALTEC
149 | 57071643 | 1118395 | 52906 | EAST | Резьбовой угольник 1” / Threaded elbow 1” | 32. Опросный лист на изделие 1118395 | шт./EA | 5 |  |  |  | 1118395 | 4634 | 164 | EA | 53 | 53A | VALTEC
150 | 57071644 | 1118396 | 52906 | EAST | Ниппель переходной 1”x1/2” / Adapter nipple 1”x1/2” | 33. Опросный лист на изделие 1118396 | шт./EA | 5 |  |  |  | 1118396 | 4634 | 165 | EA | 53 | 53A | VALTEC
151 | 57071645 | 1118397 | 52906 | EAST | Бочонок резьбовой 1” / Threaded barrel 1” | 34. Опросный лист на изделие 1118397 | шт./EA | 10 |  |  |  | 1118397 | 4634 | 166 | EA | 53 | 53A | VALTEC
152 | 57071646 | 1118398 | 52906 | EAST | Резьбовой тройник 1” / Threaded tee 1” | 35. Опросный лист на изделие 1118398 | шт./EA | 10 |  |  |  | 1118398 | 4634 | 167 | EA | 53 | 53A | VALTEC
153 | 57071683 | 1118391 | 52906 | EAST | Сгон угловой разъемный 1” / Detachable corner bender 1” | ----- | шт./EA | 3 |  |  |  | 1118391 | 4634 | 168 | EA | 53 | 53A
154 | 57071684 | 1118392 | 52906 | EAST | Резьбовой – ниппель 1” / Threaded – nipple 1” | ----- | шт./EA | 3 |  |  |  | 1118392 | 4634 | 169 | EA | 53 | 53A
155 | 57071685 | 1118393 | 52906 | EAST | Резьбовой футорка 1”x1/2” / Threaded fitting 1”x1/2” | ----- | шт./EA | 3 |  |  |  | 1118393 | 4634 | 170 | EA | 53 | 53A
156 | 57071686 | 1118395 | 52906 | EAST | Резьбовой угольник 1” / Threaded elbow 1” | ----- | шт./EA | 3 |  |  |  | 1118395 | 4634 | 171 | EA | 53 | 53A
157 | 57071687 | 1118396 | 52906 | EAST | Ниппель переходной 1”x1/2” / Adapter nipple 1”x1/2” | ----- | шт./EA | 3 |  |  |  | 1118396 | 4634 | 172 | EA | 53 | 53A
158 | 57072874 | 1085956 | 53037 | EAST | Угольник полипропиленовый VALTEC, 90 гр., 20 мм. / Polypropylene VALTEC square, 90 gr., 20 mm. | VTp.751.0.020 | шт./EA | 100 |  |  |  | 1085956 | 4634 | 173 | EA | 63 | 63A | VALTEC
159 | 57072875 | 1085963 | 53037 | EAST | Тройник полипропиленовый с переходом на внутреннюю резьбу VALTEC, 20 мм х 1/2" / Polypropylene tee with transition to VALTEC internal thread, 20 mm x 1/2" | VTp.732.0.02004 | шт./EA | 40 |  |  |  | 1085963 | 4634 | 174 | EA | 63 | 63A | VALTEC
160 | 57072876 | 1085972 | 53037 | EAST | Кран полипропиленовый для гор. воды VALTEC, 20 мм. / Polypropylene crane for mountains. VALTEC water, 20 mm. | VTp.743.0.020 | шт./EA | 100 |  |  |  | 1085972 | 4634 | 175 | EA | 63 | 63A | VALTEC
161 | 57072877 | 1085953 | 53037 | EAST | Тройник полипропиленовый VALTEC, 20 мм. / VALTEC polypropylene tee, 20 mm. | VTp.731.0.020 | шт./EA | 100 |  |  |  | 1085953 | 4634 | 176 | EA | 53 | 53A | VALTEC
162 | 57072878 | 1118726 | 53037 | EAST | Заглушка компрессионная цанговая для ПЭ труб 63 / Compression collet plug for PE pipes 63 | 36. Опросный лист на изделие 1118726 | шт./EA | 5 |  |  |  | 1118726 | 4634 | 177 | EA | 53 | 53A
163 | 57072880 | 1118727 | 53037 | EAST | Тройник равнопроходной компрессионный 63х63х90 / Equal bore compression tee 63x63x90 | 37. Опросный лист на изделие 1118727 | шт./EA | 5 |  |  |  | 1118727 | 4634 | 178 | EA | 53 | 53A
164 | 57072940 | 1085956 | 53037 | EAST | Угольник полипропиленовый VALTEC, 90 гр., 20 мм. / Polypropylene VALTEC square, 90 gr., 20 mm. | VTp.751.0.020 | шт./EA | 20 |  |  |  | 1085956 | 4634 | 179 | EA | 63 | 63A | VALTEC
165 | 57072941 | 1085963 | 53037 | EAST | Тройник полипропиленовый с переходом на внутреннюю резьбу VALTEC, 20 мм х 1/2" / Polypropylene tee with transition to VALTEC internal thread, 20 mm x 1/2" | VTp.732.0.02004 | шт./EA | 10 |  |  |  | 1085963 | 4634 | 180 | EA | 63 | 63A | VALTEC
166 | 57072942 | 1085972 | 53037 | EAST | Кран полипропиленовый для гор. воды VALTEC, 20 мм. / Polypropylene crane for mountains. VALTEC water, 20 mm. | VTp.743.0.020 | шт./EA | 20 |  |  |  | 1085972 | 4634 | 181 | EA | 63 | 63A | VALTEC
167 | 57072943 | 1085953 | 53037 | EAST | Тройник полипропиленовый VALTEC, 20 мм. / VALTEC polypropylene tee, 20 mm. | VTp.731.0.020 | шт./EA | 10 |  |  |  | 1085953 | 4634 | 182 | EA | 53 | 53A | VALTEC
168 | 57074348 | 1046652 | 53194 | WEST | Шаровой кран высокого давления Hy-Lok. Серия 105 H3B-H-20M20M-S316 В комплекте с ответными фланцами под приварку, прокладками овального сечения по ОСТ26.260.461-99 и крепежными изделиями с цинковым покрытием.С покрытием для надземной установки (в соответствии с ТТ СРС-86101). / High pressure ball valve Hy-Lok Series 105 H3B-H-20M20M-S316 | 38. Опросный лист на изделие 1046652 | шт./EA | 2 |  |  |  | 1046652 | 4634 | 183 | EA | 66 | 66Z | HYLOK
169 | 57074353 | 1115370 | 53194 | WEST | Шаровый кран с 3-х компонентным корпусом серии 60 из нержавеющей стали, седла из армированного фторопласта (PTFE), трубный фитинг Swagelok 1/2', рычажная рукоятка / Split-type three-piece ball valve, series 60, stainless steel, reinforced PTFE seat, Swagelok 1/2’ pipe fitting, lever handle | 39. Опросный лист на изделие 1115370 | шт./EA | 2 |  |  |  | 1115370 | 4634 | 184 | EA |  |  | SWAGELOK
170 | 57077273 | 1085956 | 53268 | EAST | Угольник полипропиленовый VALTEC, 90 гр., 20 мм. / Polypropylene VALTEC square, 90 gr., 20 mm. | VTp.751.0.020 | шт./EA | 100 |  |  |  | 1085956 | 4634 | 185 | EA | 63 | 63A | VALTEC
171 | 57077274 | 1085963 | 53268 | EAST | Тройник полипропиленовый с переходом на внутреннюю резьбу VALTEC, 20 мм х 1/2" / Polypropylene tee with transition to VALTEC internal thread, 20 mm x 1/2" | VTp.732.0.02004 | шт./EA | 50 |  |  |  | 1085963 | 4634 | 186 | EA | 63 | 63A | VALTEC
172 | 57077275 | 1085972 | 53268 | EAST | Кран полипропиленовый для гор. воды VALTEC, 20 мм. / Polypropylene crane for mountains. VALTEC water, 20 mm. | VTp.743.0.020 | шт./EA | 120 |  |  |  | 1085972 | 4634 | 187 | EA | 63 | 63A | VALTEC
173 | 57077276 | 1085953 | 53268 | EAST | Тройник полипропиленовый VALTEC, 20 мм. / VALTEC polypropylene tee, 20 mm. | VTp.731.0.020 | шт./EA | 100 |  |  |  | 1085953 | 4634 | 188 | EA | 53 | 53A | VALTEC
174 | 57077283 | 1085963 | 53268 | EAST | Тройник полипропиленовый с переходом на внутреннюю резьбу VALTEC, 20 мм х 1/2" / Polypropylene tee with transition to VALTEC internal thread, 20 mm x 1/2" | VTp.732.0.02004 | шт./EA | 50 |  |  |  | 1085963 | 4634 | 189 | EA | 63 | 63A | VALTEC
175 | 57077284 | 1085972 | 53268 | EAST | Кран полипропиленовый для гор. воды VALTEC, 20 мм. / Polypropylene crane for mountains. VALTEC water, 20 mm. | VTp.743.0.020 | шт./EA | 50 |  |  |  | 1085972 | 4634 | 190 | EA | 63 | 63A | VALTEC
176 | 57077285 | 1085963 | 53268 | EAST | Тройник полипропиленовый с переходом на внутреннюю резьбу VALTEC, 20 мм х 1/2" / Polypropylene tee with transition to VALTEC internal thread, 20 mm x 1/2" | VTp.732.0.02004 | шт./EA | 50 |  |  |  | 1085963 | 4634 | 191 | EA | 63 | 63A | VALTEC
177 | 57075417 | 1117803 | 53277 | WEST | Фланец расточенный под втулку ПЭ100 SDR11 d63 / Flange bored under the bushing PE100 SDR11 d63 | ----- | шт./EA | 20 |  |  |  | 1117803 | 4634 | 193 | EA
178 | 57075418 | 1107479 | 53277 | WEST | Электросварная муфта d63 PN16 SDR11 со встроенными фиксаторами / Electric welded couple Dn63 Pn16 SDR11 with embeded locks | ----- | шт./EA | 35 |  |  |  | 1107479 | 4634 | 194 | EA | 53 | 53A
179 | 57075419 | 1117801 | 53277 | WEST | Втулка под фланец ПЭ100 SDR11 d63 / Flange sleeve PE100 SDR11 d63 | ----- | шт./EA | 20 |  |  |  | 1117801 | 4634 | 195 | EA
180 | 57075424 | 1079350 | 53277 | WEST | Пластиковый шаровой кран, 2-х ходовой, DN: 50 мм, PN: 16 бар, присоед.: раструб под склейку d63, корпус: PVC-C, шар: PVC-C, седло: PTFE, уплотнение: EPDM, Рукоятка стандартная красная, тип 546 / Plastic ball valve, 2-way, DN: 50 mm, PN: 16 bars, connect.: pipe socket for binding 63, body: PVC-C, ball: PVC-C, saddle: PTFE, sealing: EPDM, Standard red handle, type 546 | 546 | шт./EA | 4 |  |  |  | 1079350 | 4634 | 196 | EA | 66 | 66A | GEORGFISCHER
181 | 57075425 | 1079356 | 53277 | WEST | Пластиковый шаровой кран, 2-х ходовой, DN: 25 мм, PN: 16 бар, присоед.: патрубок под склейку d32, корпус: PVC-C, шар: PVC-C, седло: PTFE, уплотнение: EPDM, Рукоятка стандартная красная,тип 546 / Plastic ball valve, 2-way, DN: 25 mm, PN: 16 bars, connect.: pipe sleeve for bonding d32, body: PVC-C, ball: PVC-C, saddle: PTFE, sealing: EPDM, standard red handle, type 546 | 546 | шт./EA | 4 |  |  |  | 1079356 | 4634 | 197 | EA | 66 | 66A | GEORGFISCHER
182 | 57075426 | 1079359 | 53277 | WEST | Пластиковый шаровой кран, , 2-х ходовой, DN: 32 мм, PN: 16 бар, присоед.: раструб под склейку ASTM 1 1/4", корпус: PVC-C, шар: PVC-C, седло: PTFE, уплотнение: EPDM, монтажные вставки, включ. 2 втулки муфты с резьбой NPT, Рукоятка стандартная красная, тип 546 / Plastic ball valve, 2-way, DN: 32 mm, PN: 16 bars, connect.: pipe socket for bonding ASTM 1 1/4", body: PVC-C, ball: PVC-C, saddle: PTFE, sealing: EPDM, inserts, incl. 2 coupling sleeves with thread NPT, standard red handle, type 546 | 546 | шт./EA | 4 |  |  |  | 1079359 | 4634 | 198 | EA | 66 | 66A | GEORGFISCHER
183 | 57075427 | 1079355 | 53277 | WEST | Пластиковый шаровой кран, 2-х ходовой, DN: 40 мм, PN: 16 бар, присоед.: раструб под склейку d50, корпус: PVC-C, шар: PVC-C, седло: PTFE, уплотнение: EPDM, Рукоятка стандартная красная, тип 546 / Plastic ball valve, 2-way, DN: 40 mm, PN: 16 bars, connect.: pipe socket for binding d50, body: PVC-C, ball: PVC-C, saddle: PTFE, sealing: EPDM, Standard red handle, type 546 | 546 | шт./EA | 4 |  |  |  | 1079355 | 4634 | 199 | EA | 66 | 66A | GEORGFISCHER
184 | 57075484 | 1119049 | 53277 | WEST | Переход ПЭ-латунь ВР 63x2" / PE-brass ВР transition piece 63x2" | ----- | шт./EA | 4 |  |  |  | 1119049 | 4634 | 200 | EA
185 | 57075485 | 1119056 | 53277 | WEST | Заглушка электросварная ПЭ100 SDR11 63 мм / Electrically welded cap, PE 100 SDR11, 63 mm | ----- | шт./EA | 5 |  |  |  | 1119056 | 4634 | 201 | EA
186 | 57075489 | 1119060 | 53277 | WEST | Муфта с наружной резьбой ПНД электросварная 25x3/4 SDR 11 ПЭ 100 / Electrically welded HDPE male union, 25x3/4 SDR 11 PE 100 | ----- | шт./EA | 25 |  |  |  | 1119060 | 4634 | 202 | EA
187 | 57075490 | 1119061 | 53277 | WEST | Тройник электросварной ПЭ100 SDR11 63*25*63 мм / Electrically welded tee, PE 100 SDR11, 63*25*63 mm | ----- | шт./EA | 25 |  |  |  | 1119061 | 4634 | 203 | EA
188 | 57075491 | 1119062 | 53277 | WEST | Отвод электросварной 90° ПЭ100 SDR11 63 мм / Electrically welded 90° elbow PE 100 SDR11 63 mm | ----- | шт./EA | 20 |  |  |  | 1119062 | 4634 | 204 | EA
189 | 57075492 | 1119063 | 53277 | WEST | Тройник электросварной равнопроходной ПЭ100 SDR11 63*63*63 мм / Electrically welded tee, flush joints, PE 100 SDR11 63*63*63 mm | ----- | шт./EA | 20 |  |  |  | 1119063 | 4634 | 205 | EA
190 | 57075493 | 1119064 | 53277 | WEST | Отвод электросварной 45° ПЭ100 SDR11 63 мм / Electrically welded 45° elbow PE 100 SDR11 63 mm | ----- | шт./EA | 10 |  |  |  | 1119064 | 4634 | 206 | EA
191 | 57075966 | 1119120 | 53336 | WEST | CLMA-6-8R - Штуцер угловой с наружней резьбой обжимной BSPT 1/2-3/8", нерж. ст. / CLMA-6-8R - Angle nozzle, male thread, crimped sleeve, BSPT 1/2-3/8", stainless steel | 40. Опросный лист на изделие 1119120 | шт./EA | 2 |  |  |  | 1119120 | 4634 | 209 | EA
192 | 57075969 | 1119121 | 53336 | WEST | CLMA-8-8R - Штуцер угловой с наружней резьбой обжимной BSPT 1/2-1/2", нерж. ст. / CLMA-8-8R - Angle nozzle, male thread, crimped sleeve, BSPT 1/2-1/2", stainless steel | 41. Опросный лист на изделие 1119121 | шт./EA | 2 |  |  |  | 1119121 | 4634 | 210 | EA
193 | 57082625 | 1118220 | 53960 | CENTRAL | Шаровой кран серии 40G с неразъем. корпусом из нерж. стали, трубный обжимной фитинг Swagelok 1/2 дюйма / The spherical crane of a series 40G about not socket. the case from stainless steel, pipe blooming an inch Swagelok 1/2 fitting | SS-43GS8 | шт./EA | 13 |  |  |  | 1118220 | 4634 | 211 | EA |  |  | SWAGELOK
194 | 57082626 | 1022660 | 53960 | CENTRAL | SWAGELOCK, муфта-угольник 90 , для трубки 1/2", SS-810-9 / STAINLESS UNION ELBOW, 1/2" OD | SS-810-9 | шт./EA | 10 |  |  |  | 1022660 | 4634 | 212 | EA | 52 | 52A | SWAGELOK
195 | 57082627 | 1003073 | 53960 | CENTRAL | SWAGELOCK, муфта тройниковая 1/2", SS-810-3 / STAINLESS UNION TEE, 1/2" OD | SS-810-3 | шт./EA | 10 |  |  |  | 1003073 | 4634 | 213 | EA | 52 | 52A | SWAGELOK
196 | 57082646 | 1045725 | 53960 | CENTRAL | Фитинг резьбовой SWAGELOK, нерж. сталь, Штуцер с наружной резьбой 1/2"NRT и соединением под трубку с нар. диаметром 1/2"/STAINLESS MALE CONNECTOR, 1/2"OD-1/2" MNPT//SS-810-1-8 / Threaded fitting stainless steel, Connecting pipe with ext thread 1/2"NRT and connection for pipe with ext diameter 1/2"/STAINLESS MALE CONNECTOR, 1/2"OD-1/2" MNPT//SS-810-1-8 | SS-810-1-8 | шт./EA | 4 |  |  |  | 1045725 | 4634 | 214 | EA | 14 | 14Z | SWAGELOCK
197 | 57084062 | 1120887 | 53960 | CENTRAL | Клапан перепускной Hy-Lok Серия RV2H-8T-WS 1/2" TUBE 6000PSI HMN с пружиной С, цвет оранжевый, диапозон давления срабатывания 103-155 бар / The valve of perepuskny Hy-Lok the RV2H-8T-WS 1/2 Series" TUBE 6000PSI HMN with a spring With, color orange, the range of pressure of operation of 103-155 bars | ----- | шт./EA | 2 |  |  |  | 1120887 | 4634 | 215 | EA
198 | 57086723 | 1121933 | 54849 | CENTRAL | 117509 - Фитинг переходник с уплотнением, Нар./Внутр., G3/8""-G3/4"", 315 бар, нержавеющая сталь / 117509 - A fitting an adapter with consolidation, Nar./Vnutr., G3/8" - G3/4", 315 bars, stainless steel | 117 509 | шт./EA | 2 |  |  |  | 1121933 | 4634 | 216 | EA
199 | 57086729 | 1121933 | 54849 | CENTRAL | 117509 - Фитинг переходник с уплотнением, Нар./Внутр., G3/8""-G3/4"", 315 бар, нержавеющая сталь / 117509 - A fitting an adapter with consolidation, Nar./Vnutr., G3/8" - G3/4", 315 bars, stainless steel | ----- | шт./EA | 2 |  |  |  | 1121933 | 4634 | 217 | EA
200 | 57086732 | 1121934 | 54849 | CENTRAL | 610532 - Фитинг прямой в сборе с гайкой (М36х2-28L) - G3/4"нар, 250 бар, нерж. Сталь / 610532 - A straight line fitting assembled with a nut (M36x2-28L) - G3/4 "plank beds, 250 bars, stainless steel | 610 532 | шт./EA | 4 |  |  |  | 1121934 | 4634 | 218 | EA
201 | 57086734 | 1121934 | 54849 | CENTRAL | 610532 - Фитинг прямой в сборе с гайкой (М36х2-28L) - G3/4"нар, 250 бар, нерж. Сталь / 610532 - A straight line fitting assembled with a nut (M36x2-28L) - G3/4 "plank beds, 250 bars, stainless steel | ----- | шт./EA | 4 |  |  |  | 1121934 | 4634 | 219 | EA
202 | 57086737 | 1121935 | 54849 | CENTRAL | 113811.1 - Фитинг соединитель трубок угловой 28L (М30х2), 160бар, нерж. сталь / 113811.1 - Fitting connector of tubes of angular 28L (M30x2), 160 bars, stainless steel | ----- | шт./EA | 8 |  |  |  | 1121935 | 4634 | 220 | EA
203 | 57086741 | 1121935 | 54849 | CENTRAL | 113811.1 - Фитинг соединитель трубок угловой 28L (М30х2), 160бар, нерж. сталь / 113811.1 - Fitting connector of tubes of angular 28L (M30x2), 160 bars, stainless steel | 113811.1 | шт./EA | 8 |  |  |  | 1121935 | 4634 | 221 | EA
204 | 57086752 | 1121936 | 54849 | CENTRAL | 110211 - Гайка под трубку 28L (М36х2), 160 бар, нержавеющая сталь / 110211 - A nut under a tube 28L (M36x2),160 of bar, stainless steel | 110 211 | шт./EA | 22 |  |  |  | 1121936 | 4634 | 222 | EA
205 | 57086753 | 1121936 | 54849 | CENTRAL | 110211 - Гайка под трубку 28L (М36х2), 160 бар, нержавеющая сталь / 110211 - A nut under a tube 28L (M36x2),160 of bar, stainless steel | ----- | шт./EA | 22 |  |  |  | 1121936 | 4634 | 223 | EA
206 | 57086754 | 1121937 | 54849 | CENTRAL | 110111.4 - Врезное кольцо под трубку 28L, 160 бар, нержавеющая сталь / 110111.4 - A cut-in ring under a tube 28L, 160 bars, stainless steel | ----- | шт./EA | 22 |  |  |  | 1121937 | 4634 | 224 | EA
207 | 57086755 | 1121937 | 54849 | CENTRAL | 110111.4 - Врезное кольцо под трубку 28L, 160 бар, нержавеющая сталь / 110111.4 - A cut-in ring under a tube 28L, 160 bars, stainless steel | 110111.4 | шт./EA | 22 |  |  |  | 1121937 | 4634 | 225 | EA
208 | 57086756 | 1121938 | 54849 | CENTRAL | 113911.1 - Фитинг тройник 28L (М36х2), 160 бар, нерж. / 113911.1 - Fitting tee 28L (M36x2), 160 bars, nerzh. | 113911.1 | шт./EA | 2 |  |  |  | 1121938 | 4634 | 226 | EA
209 | 57086757 | 1121938 | 54849 | CENTRAL | 113911.1 - Фитинг тройник 28L (М36х2), 160 бар, нерж. / 113911.1 - Fitting tee 28L (M36x2), 160 bars, nerzh. | ----- | шт./EA | 2 |  |  |  | 1121938 | 4634 | 227 | EA
210 | 57086758 | 1121939 | 54849 | CENTRAL | 114538.1 - Фитинг тройник 28L-12L-28L (М36х2 - М18х1,5 - М36х2), 160 бар, нерж. сталь / 114538.1 - A fitting a tee 28L-12L-28L (M36x2 - M18x1,5 - M36x2), 160 bars, stainless steel | 114538.1 | шт./EA | 2 |  |  |  | 1121939 | 4634 | 228 | EA
211 | 57086759 | 1121939 | 54849 | CENTRAL | 114538.1 - Фитинг тройник 28L-12L-28L (М36х2 - М18х1,5 - М36х2), 160 бар, нерж. сталь / 114538.1 - A fitting a tee 28L-12L-28L (M36x2 - M18x1,5 - M36x2), 160 bars, stainless steel | ----- | шт./EA | 2 |  |  |  | 1121939 | 4634 | 229 | EA
212 | 57086760 | 1121940 | 54849 | CENTRAL | 110207 - Гайка под трубку 12L (М18х1,5), 315 бар, нерж.сталь / 110207 - A nut under a tube 12L (M18x1,5), 315 bars, stainless steel | 110 207 | шт./EA | 4 |  |  |  | 1121940 | 4634 | 230 | EA
213 | 57086761 | 1121940 | 54849 | CENTRAL | 110207 - Гайка под трубку 12L (М18х1,5), 315 бар, нерж.сталь / 110207 - A nut under a tube 12L (M18x1,5), 315 bars, stainless steel | ----- | шт./EA | 4 |  |  |  | 1121940 | 4634 | 231 | EA
214 | 57086762 | 1121941 | 54849 | CENTRAL | 110107.4 - Врезное кольцо под трубку 12L, 315 бар, нерж.сталь / 110107.4 - A cut-in ring under a tube 12L, 315 bars, stainless steel | ----- | шт./EA | 4 |  |  |  | 1121941 | 4634 | 232 | EA
215 | 57086763 | 1121941 | 54849 | CENTRAL | 110107.4 - Врезное кольцо под трубку 12L, 315 бар, нерж.сталь / 110107.4 - A cut-in ring under a tube 12L, 315 bars, stainless steel | 110107.4 | шт./EA | 4 |  |  |  | 1121941 | 4634 | 233 | EA
216 | 57086764 | 1121942 | 54849 | CENTRAL | 115917.1 - Фитинг прямой под манометр G1/2" для трубки 12S (М20x1,5), 630 бар, нерж. Сталь / 115917.1 - A straight line fitting under the G1/2 manometer" for a tube 12S (M20x1,5), 630 bars, stainless steel | ----- | шт./EA | 2 |  |  |  | 1121942 | 4634 | 234 | EA
217 | 57086765 | 1121942 | 54849 | CENTRAL | 115917.1 - Фитинг прямой под манометр G1/2" для трубки 12S (М20x1,5), 630 бар, нерж. Сталь / 115917.1 - A straight line fitting under the G1/2 manometer" for a tube 12S (M20x1,5), 630 bars, stainless steel | 115917.1 | шт./EA | 2 |  |  |  | 1121942 | 4634 | 235 | EA
218 | 57086766 | 1121943 | 54849 | CENTRAL | 110217 - Гайка под трубку 12S (М20х1.5), 630 бар, нержавеющая сталь / 110217 - A nut under a tube 12S (M20x1.5), 630 bars, stainless steel | 110 217 | шт./EA | 2 |  |  |  | 1121943 | 4634 | 236 | EA
219 | 57086767 | 1121943 | 54849 | CENTRAL | 110217 - Гайка под трубку 12S (М20х1.5), 630 бар, нержавеющая сталь / 110217 - A nut under a tube 12S (M20x1.5), 630 bars, stainless steel | ----- | шт./EA | 2 |  |  |  | 1121943 | 4634 | 237 | EA
220 | 57086768 | 1121944 | 54849 | CENTRAL | 110117.4 - Врезное кольцо под трубку 12S, 630 бар, нержавеющая сталь / 110117.4 - A cut-in ring under a tube 12S, 630 bars, stainless steel | 110117.4 | шт./EA | 2 |  |  |  | 1121944 | 4634 | 238 | EA
221 | 57086769 | 1121944 | 54849 | CENTRAL | 110117.4 - Врезное кольцо под трубку 12S, 630 бар, нержавеющая сталь / 110117.4 - A cut-in ring under a tube 12S, 630 bars, stainless steel | ----- | шт./EA | 2 |  |  |  | 1121944 | 4634 | 239 | EA
222 | 57086770 | 1121945 | 54849 | CENTRAL | 111811.1 - Фитинг прямой, NPT1""(К1"" по ГОСТ 6111-52)-28L (М36х2), 160 бар, нерж. сталь / 111811.1 - A fitting of a straight line, NPT1" (K1" in accordance with GOST 6111-52) - 28L (M36x2), 160 bars, stainless steel | 111811.1 | шт./EA | 2 |  |  |  | 1121945 | 4634 | 240 | EA
223 | 57086771 | 1121945 | 54849 | CENTRAL | 111811.1 - Фитинг прямой, NPT1""(К1"" по ГОСТ 6111-52)-28L (М36х2), 160 бар, нерж. сталь / 111811.1 - A fitting of a straight line, NPT1" (K1" in accordance with GOST 6111-52) - 28L (M36x2), 160 bars, stainless steel | 111811.1 | шт./EA | 2 |  |  |  | 1121945 | 4634 | 241 | EA
224 | 57086772 | 1121946 | 54849 | CENTRAL | 111832.1 - Фитинг прямой, NPT1/2""(К1/2"" по ГОСТ 6111-52)-12L (М18х1,5), 315 бар, нержавеющая сталь / 111832.1 - A fitting of a straight line, NPT1/2" (K1/2" in accordance with GOST 6111-52) - 12L (M18x1,5), 315 bars, stainless steel | 111832.1 | шт./EA | 2 |  |  |  | 1121946 | 4634 | 242 | EA
225 | 57086773 | 1121946 | 54849 | CENTRAL | 111832.1 - Фитинг прямой, NPT1/2""(К1/2"" по ГОСТ 6111-52)-12L (М18х1,5), 315 бар, нержавеющая сталь / 111832.1 - A fitting of a straight line, NPT1/2" (K1/2" in accordance with GOST 6111-52) - 12L (M18x1,5), 315 bars, stainless steel | ----- | шт./EA | 2 |  |  |  | 1121946 | 4634 | 243 | EA
226 | 57086777 | 1121947 | 54849 | CENTRAL | Труба 28х2,0 AISI 316L EN-ISO 1127, EN 10216-5 / Pipe 28x2,0 AISI 316L EN-ISO 1127, EN 10216-5 | ----- | м/M | 6 |  |  |  | 1121947 | 4634 | 244 | M
227 | 57086778 | 1121947 | 54849 | CENTRAL | Труба 28х2,0 AISI 316L EN-ISO 1127, EN 10216-5 / Pipe 28x2,0 AISI 316L EN-ISO 1127, EN 10216-5 | ----- | м/M | 6 |  |  |  | 1121947 | 4634 | 245 | M
228 | 57086779 | 1121948 | 54849 | CENTRAL | Труба 12х1,5 AISI 316L EN-ISO 1127, EN 10216-5 / Pipe 12x1,5 AISI 316L EN-ISO 1127, EN 10216-5 | ----- | м/M | 6 |  |  |  | 1121948 | 4634 | 246 | M
229 | 57086780 | 1121948 | 54849 | CENTRAL | Труба 12х1,5 AISI 316L EN-ISO 1127, EN 10216-5 / Pipe 12x1,5 AISI 316L EN-ISO 1127, EN 10216-5 | ----- | м/M | 6 |  |  |  | 1121948 | 4634 | 247 | M
230 | 57087150 | 1121780 | 54858 | MAR_T | Сбросной клапан 1" 25PSI / | 42. Опросный лист на изделие 1121780 | шт./EA | 2 |  |  |  | 1121780 | 4634 | 248 | EA |  |  | SWAGELOK
231 | 57087151 | 1121781 | 54858 | MAR_T | Обратный клапан 2" / | 43. Опросный лист на изделие 1121781 | шт./EA | 1 |  |  |  | 1121781 | 4634 | 249 | EA |  |  | PICO INC
232 | 57087152 | 1121782 | 54858 | MAR_T | Фитинг 2" / | 44. Опросный лист на изделие 1121782 | шт./EA | 1 |  |  |  | 1121782 | 4634 | 250 | EA |  |  | UNILOC
233 | 57087155 | 1121783 | 54858 | MAR_T | Фитинг 2" / | 45. Опросный лист на изделие 1121783 | шт./EA | 1 |  |  |  | 1121783 | 4634 | 251 | EA |  |  | UNILOC
234 | 57086324 | 1085099 | 54823 | CENTRAL | Кран шаровый полнопроходной 2" (Dn50) внут/внут. резьба, латунь, Pn 20 рукоятка – «рычаг» / Ball valve full opening 2” (Dn50) internal / internal thread, brass Pn 20 “lever” handle | 46. Опросный лист на изделие 1085099 | шт./EA | 20 |  |  |  | 1085099 | 4634 | 252 | EA | 66 | 66A
235 | 57086327 | 1053209 | 54823 | CENTRAL | Резьба трубная d=57мм / Pipe end thread d=57mm | 47. Опросный лист на изделие 1053209 | шт./EA | 56 |  |  |  | 1053209 | 4634 | 253 | EA | 53 | 53T | NA
236 | 57086344 | 3006232 | 54823 | CENTRAL | Американка 2" / Nut 2" | 48. Опросный лист на изделие 3006232 | шт./EA | 8 |  |  |  | 3006232 | 4634 | 254 | EA | 53 | 53A
237 | 57086345 | 1118397 | 54823 | CENTRAL | Бочонок резьбовой 1” / Threaded barrel 1” | 49. Опросный лист на изделие 1118397 | шт./EA | 16 |  |  |  | 1118397 | 4634 | 255 | EA | 53 | 53A
238 | 56870673 | 1050858 | 23965 | CENTRAL | Кран шаровый BASE с дренажом и воздухоотводчиком 1/2, вн.-вн. / Ball valve BASE | ----- | шт./EA | 40 |  |  |  | 1050858 | 4634 | 256 | EA | 56 | 56Z | NA
239 | 56911796 | 1074054 | 29440 | CENTRAL | Разделитель мембранный РМ-В10м-G1/2, диапазон рабочего давления 0…16 Мпа, присоединение к средству измерения М20х1,5, к процессу - G1/2 / Membrane separator RM-10 m-G1 / 2, operating pressure range 0.16 MPa, connection to the measuring instrument M20x1, 5, to the process-G1/2 | РМ-В10м-G1/2 | шт./EA | 3 |  |  |  | 1074054 | 4634 | 257 | EA | 66 | 66A | ROSMA
240 | 56944192 | 1090121 | 33273 | CENTRAL | Шаровой кран тип 522, PVC-U, DN6-1/4” PN10 / Spherical crane type 522, PVC-U, DN6-1/4" PN10 | ----- | шт./EA | 4 |  |  |  | 1090121 | 4634 | 258 | EA | 66 | 66A
241 | 56944194 | 1090122 | 33273 | CENTRAL | Кран трубка 1/4 Гейзер для трубки JG 1/4 / The crane a tube 1/4 Geyser for JG 1/4 tube | ----- | шт./EA | 4 |  |  |  | 1090122 | 4634 | 259 | EA | 25 | 25W
242 | 56944195 | 1090123 | 33273 | CENTRAL | Рукоятка для шарового крана GF, тип 546, d25dn20 PVC-U / "The handle for the spherical GF crane, type 546, d25dn20 PVC-U " | 167484089 | шт./EA | 4 |  |  |  | 1090123 | 4634 | 260 | EA | 66 | 66A
243 | 56944196 | 1090124 | 33273 | CENTRAL | Ремонтный комплект для шарового крана GF, тип 546, d25dn20 PVC-U / Repair kit for the spherical GF crane, type 546, d25dn20 PVC-U | 161486376 | шт./EA | 2 |  |  |  | 1090124 | 4634 | 261 | EA | 66 | 66A
244 | 56944197 | 1090125 | 33273 | CENTRAL | Ремонтный комплект для шарового крана GF, тип 546, d32dn25 PVC-U / Repair kit for the spherical GF crane, type 546, d32dn25 PVC-U | 161486377 | шт./EA | 2 |  |  |  | 1090125 | 4634 | 262 | EA | 66 | 66A
245 | 56944198 | 1090126 | 33273 | CENTRAL | Ремонтный комплект для шарового крана GF, тип 546, d40dn32 PVC-U / Repair kit for the spherical GF crane, type 546, d40dn32 PVC-U | 161486378 | шт./EA | 2 |  |  |  | 1090126 | 4634 | 263 | EA | 66 | 66A
246 | 56954826 | 1082436 | 34890 | WEST | Кран шаровый d3/4 VALTEK-г.ш.рычаг / Ball valve d3/4 | ----- | шт./EA | 10 |  |  |  | 1082436 | 4634 | 264 | EA | 01 | 01A | NA
247 | 56955796 | 1088667 | 35111 | CENTRAL | Фитинг резьбовой - сгон разъемный 1" / Fitting threaded - fold split 1" | VTr.341.N.0006 | шт./EA | 8 |  |  |  | 1088667 | 4634 | 265 | EA | 25 | 25W | VALTEC
248 | 56955797 | 1088668 | 35111 | CENTRAL | Кран шаровой с ручкой 1" / Ball valve with handle 1" | VT.214.N.06 | шт./EA | 8 |  |  |  | 1088668 | 4634 | 266 | EA | 25 | 25W | VALTEC
249 | 56968610 | 1094741 | 37258 | CENTRAL | Переходная разъемная муфта, PVC-U/нерж. сталь d32 - 1'' нар PN16 / Split adapter sleeve, GF PVC-U / stainless steel steel / EPDM, d32 - 1``out PN16 | 721540708 | шт./EA | 5 |  |  |  | 1094741 | 4634 | 267 | EA |  |  | GEORG FISCHE
250 | 56968621 | 1074016 | 37258 | CENTRAL | Обратный клапан с раструбами для клеевого соединения, PVC-U тип 561 d32 DN25 / Check valve grommets for glue joints, PVC-U type 561 d32 DN25 | 161561404 | шт./EA | 5 |  |  |  | 1074016 | 4634 | 268 | EA | 66 | 66A | GEORGFISCHER
251 | 56977872 | 1096453 | 38539 | CENTRAL | Watts SVH 25 -1/2 Предохранительный клапан для систем отопления 2.5 бар / Watts SVH 25 - 1/2 the Safety valve for systems of heating of 2.5 bars | Watts SVH 25 -1/2 | шт./EA | 3 |  |  |  | 1096453 | 4634 | 269 | EA
252 | 56978953 | 1079350 | 38730 | WEST | Пластиковый шаровой кран, 2-х ходовой, DN: 50 мм, PN: 16 бар, присоед.: раструб под склейку d63, корпус: PVC-C, шар: PVC-C, седло: PTFE, уплотнение: EPDM, Рукоятка стандартная красная, тип 546 / Plastic ball valve, 2-way, DN: 50 mm, PN: 16 bars, connect.: pipe socket for binding 63, body: PVC-C, ball: PVC-C, saddle: PTFE, sealing: EPDM, Standard red handle, type 546 | 546 | шт./EA | 4 |  |  |  | 1079350 | 4634 | 270 | EA | 66 | 66A | GEORGFISCHER
253 | 56978987 | 1069750 | 38730 | WEST | Тройник переходной ПВХ, 40х32, PN16, под клевое соединение / PVC adapter Tee, 40х32, PN16, for adhesive joint | ----- | шт./EA | 1 |  |  |  | 1069750 | 4634 | 271 | EA | 01 | 01A | FIP
254 | 56978989 | 1069748 | 38730 | WEST | Тройник переходной ПВХ, 32х25, PN16, под клевое соединение / PVC adapter Tee, 32х25, PN16, for adhesive joint | ----- | шт./EA | 1 |  |  |  | 1069748 | 4634 | 272 | EA | 01 | 01A | FIP
255 | 56978990 | 1081221 | 38730 | WEST | Тройник ПВХ переходной компрессионный, 50х32x50, / PVC adapter compression Tee, 50х32x50, | ----- | шт./EA | 1 |  |  |  | 1081221 | 4634 | 273 | EA | 53 | 53A
256 | 56978991 | 1095601 | 38730 | WEST | Втулка ПВХ понижающая 63х50 / Reducing PVC sleeve 63x50 | ----- | шт./EA | 1 |  |  |  | 1095601 | 4634 | 274 | EA | 53 | 53A
257 | 56978993 | 1095602 | 38730 | WEST | Муфта ПВХ клеевая 50 мм / PVC glue sleeve 50 mm | ----- | шт./EA | 1 |  |  |  | 1095602 | 4634 | 275 | EA | 53 | 53A
258 | 56978995 | 1034325 | 38730 | WEST | Труба ПВХ Dy 50 мм. / Pipe PVC Dy 50 мм. | ----- | м/M | 18 |  |  |  | 1034325 | 4634 | 276 | M | 00 | 00A
259 | 57003445 | 1068842 | 42818 | MAR_T | Вентиль запорный тарельчатый (клапанный) с сальником DN15 (1/2"), PN 25, бронзовый (резьба NPT, раб. среда – вода (хоз.- питьевая +5 С - + 25 С)), с маховиком / WEDGE VALVE DN15 (1/2"), PN 25 bronze | ----- | шт./EA | 10 |  |  |  | 1068842 | 4634 | 277 | EA | 56 | 56Z | NA
260 | 57003446 | 1068843 | 42818 | MAR_T | Вентиль запорный тарельчатый (клапанный) с сальником DN20 (3/4"), PN 25, бронзовый (резьба NPT, раб. среда – вода (хоз.- питьевая +5 С - + 25 С)), с маховиком / WEDGE VALVE DN20 (3/4"), PN 25 bronze | ----- | шт./EA | 10 |  |  |  | 1068843 | 4634 | 278 | EA | 56 | 56Z | NA
261 | 57003447 | 1068844 | 42818 | MAR_T | Вентиль запорный тарельчатый (клапанный) с сальником DN50 (2"), PN 25, бронзовый (резьба NPT, раб. среда – вода (хоз.- питьевая +5 С - + 25 С)), с маховиком / Shutoff valve (check valve), DN 50 mm (2"), PN 25, bronze | ----- | шт./EA | 20 |  |  |  | 1068844 | 4634 | 279 | EA | 66 | 66Z | NA
262 | 57003448 | 1068845 | 42818 | MAR_T | Кран шаровый полнопроходной Dn 15 (1/2") Pn25, латунь, резьба – двусторонняя внутренняя NPT, раб. среда – вода (хоз.- питьевая +5 С - + 25 С), рукоятка – «бабочка» Материал корпуса / шара – кованная латунь или нержавеющая сталь. Уплотнение затвора - фторопласт-4 либо бутадиен-нитрильный каучук/NBR. Тип присоединения - муфта-штуцер. Место установки - внутри помещения. Удлиненная ручка, покрытие - эпоксидная эмаль. Документация на изделие должна быть выполнена на русском и английском языках / Ball valve full bore Dn 15 (1/2") Pn25, thread-double internal NPT, working medium-water, operating temperature range +5; + 25 | ----- | шт./EA | 15 |  |  |  | 1068845 | 4634 | 280 | EA | 66 | 66A | NA
263 | 57003449 | 1068846 | 42818 | MAR_T | Кран шаровый полнопроходной 1/2" (Dn15) внут/наруж. резьба, латунь, Pn25 (резьба NPT, раб. среда – вода (хоз.- питьевая +5 С - + 25 С)), рукоятка – «бабочка» / Ball valve 1/2" (Dn15) internal/external thread, bronze, Pn25 | ----- | шт./EA | 15 |  |  |  | 1068846 | 4634 | 281 | EA | 66 | 66A | NA
264 | 57003451 | 1068847 | 42818 | MAR_T | Кран шаровый полнопроходной 1/2" (Dn15) наруж/наруж. резьба, латунь, Pn25 (резьба NPT, раб. среда – вода (хоз.- питьевая +5 С - + 25 С)), рукоятка – «бабочка» / Ball valve 1/2" (Dn15) outside/outer thread, bronze, Pn25 | ----- | шт./EA | 10 |  |  |  | 1068847 | 4634 | 282 | EA | 66 | 66A | NA
265 | 57003454 | 1048853 | 42818 | MAR_T | Кран шаровый полнопроходной 3/4" (Dn20) внут/внут. резьба, латунь, PN 25 (резьба NPT, раб. среда – вода (хоз.- питьевая +5 С - + 25 С)), рукоятка – «бабочка» / Ball valve 3/4" internal/internal thread, bronze | ----- | шт./EA | 25 |  |  |  | 1048853 | 4634 | 283 | EA | 56 | 56Z | NA
266 | 57003456 | 1048854 | 42818 | MAR_T | Кран шаровый полнопроходной 3/4" (Dn20) внут/наруж. резьба, латунь, PN 25 (резьба NPT, раб. среда – вода (хоз.- питьевая +5 С - + 25 С)), рукоятка – «бабочка» / Ball valve 3/4" internal/external thread, bronze | ----- | шт./EA | 25 |  |  |  | 1048854 | 4634 | 284 | EA | 56 | 56Z | NA
267 | 57003457 | 1053907 | 42818 | MAR_T | Кран шаровый полнопроходной 3/4" (Dn20) наруж/наруж. резьба, латунь, PN 25 (резьба NPT, раб. среда – вода (хоз.- питьевая +5 С - + 25 С)), рукоятка – «бабочка» / Ball valve 3/4" outside/outer thread, brass | ----- | шт./EA | 10 |  |  |  | 1053907 | 4634 | 285 | EA | 56 | 56Z | NA
268 | 57003459 | 1068848 | 42818 | MAR_T | Кран шаровый полнопроходной 1" (Dn25) внут/внут. резьба, латунь, Pn25 (резьба NPT, раб. среда – вода (хоз.- питьевая +5 С - + 25 С)), рукоятка – «бабочка» / Ball valve 1" (Dn25) internal/internal thread, bronze, Pn25 | ----- | шт./EA | 30 |  |  |  | 1068848 | 4634 | 286 | EA | 66 | 66A | NA
269 | 57003460 | 1068849 | 42818 | MAR_T | Кран шаровый полнопроходной 1" (Dn25) внут/наруж. резьба, латунь, Pn25 (резьба NPT, раб. среда – вода (хоз.- питьевая +5 С - + 25 С)), рукоятка – «бабочка» / Ball valve 1" (Dn25) internal/external thread, bronze, Pn25 | ----- | шт./EA | 30 |  |  |  | 1068849 | 4634 | 287 | EA | 66 | 66A | NA
270 | 57003461 | 1068850 | 42818 | MAR_T | Кран шаровый полнопроходной 1" (Dn25) наруж/наруж. резьба, латунь, Pn25 (резьба NPT, раб. среда – вода (хоз.- питьевая +5 С - + 25 С)), рукоятка – «бабочка» / Ball valve 1" (Dn25) outside/outer thread, bronze, Pn25 | ----- | шт./EA | 10 |  |  |  | 1068850 | 4634 | 288 | EA | 66 | 66A | NA
271 | 57003462 | 1068851 | 42818 | MAR_T | Кран шаровый полнопроходной 1 1/2" (Dn40) внут/внут. резьба, латунь, Pn25 (резьба NPT, раб. среда – вода (хоз.- питьевая +5 С - + 25 С)), рукоятка – «рычаг» / Ball valve 1 1/2" (Dn40) internal/internal thread, bronze, Pn25 | ----- | шт./EA | 10 |  |  |  | 1068851 | 4634 | 289 | EA | 66 | 66A | NA
272 | 57003463 | 1068852 | 42818 | MAR_T | Кран шаровый полнопроходной 1 1/2" (Dn40) внут/наруж. резьба, латунь, Pn25 (резьба NPT, раб. среда – вода (хоз.- питьевая +5 С - + 25 С)), рукоятка – «рычаг» / Ball valve 1 1/2" (Dn40) internal/external thread, bronze, Pn25 | ----- | шт./EA | 10 |  |  |  | 1068852 | 4634 | 290 | EA | 66 | 66A | NA
273 | 57003464 | 1068853 | 42818 | MAR_T | Кран шаровый полнопроходной 1 1/2" (Dn40) наруж/наруж. резьба, латунь, Pn25 (резьба NPT, раб. среда – вода (хоз.- питьевая +5 С - + 25 С)), рукоятка – «рычаг» / Ball valve 1 1/2" (Dn40) outside/outer thread, bronze, Pn25 | ----- | шт./EA | 5 |  |  |  | 1068853 | 4634 | 291 | EA | 66 | 66A | NA
274 | 57003470 | 1068856 | 42818 | MAR_T | Кран шаровый полнопроходной 2" (Dn50) наруж/наруж. резьба, латунь, Pn25 (резьба NPT, раб. среда – вода (хоз.- питьевая +5 С - + 25 С)), рукоятка – «рычаг» / Ball valve 2" (Dn50) outside/outer thread, bronze, Pn25 | ----- | шт./EA | 5 |  |  |  | 1068856 | 4634 | 292 | EA | 66 | 66A | NA
275 | 57003471 | 1068880 | 42818 | MAR_T | Вентиль запорный тарельчатый (клапанный) с сальником DN65 (2 1/2"), PN 25, бронзовый (резьба NPT, раб. среда – вода (хоз.- питьевая +5 С - + 25 С)), с маховиком / Shutoff valve (check valve), DN 65 mm (2 1/2"), PN 25, bronze | ----- | шт./EA | 10 |  |  |  | 1068880 | 4634 | 293 | EA | 66 | 66A | NA
276 | 57054550 | 1114962 | 50313 | WEST | Седловая врезка 32×1/2″ компрессионная с заглушкой 1/2″ / Saddle insert 32×1/2" compression with 1/2" plug | 50. Опросный лист на изделие 1114962 | шт./EA | 1 |  |  |  | 1114962 | 4634 | 294 | EA
277 | 57054551 | 1114963 | 50313 | WEST | Седловая врезка 40×1/2″ компрессионная с заглушкой 1/2″ / Saddle insert 40×1/2" compression with 1/2" plug | 51. Опросный лист на изделие 1114963 | шт./EA | 20 |  |  |  | 1114963 | 4634 | 295 | EA
278 | 57054552 | 1114963 | 50313 | WEST | Седловая врезка 40×1/2″ компрессионная с заглушкой 1/2″ / Saddle insert 40×1/2" compression with 1/2" plug | 51. Опросный лист на изделие 1114963 | шт./EA | 3 |  |  |  | 1114963 | 4634 | 296 | EA
279 | 57054553 | 1114964 | 50313 | WEST | Седловая врезка 50×1/2″ компрессионная с заглушкой 1/2″ / Saddle insert 50×1/2" compression with 1/2" plug | 52. Опросный лист на изделие 1114964 | шт./EA | 120 |  |  |  | 1114964 | 4634 | 297 | EA
280 | 57054554 | 1114964 | 50313 | WEST | Седловая врезка 50×1/2″ компрессионная с заглушкой 1/2″ / Saddle insert 50×1/2" compression with 1/2" plug | 52. Опросный лист на изделие 1114964 | шт./EA | 50 |  |  |  | 1114964 | 4634 | 298 | EA
281 | 57054556 | 1114965 | 50313 | WEST | Седловая врезка 60×1/2″ компрессионная с заглушкой 1/2″ / Saddle insert 60×1/2" compression with 1/2" plug | 53. Опросный лист на изделие 1114965 | шт./EA | 123 |  |  |  | 1114965 | 4634 | 299 | EA
282 | 57055477 | 1095932 | 50355 | WEST | Кран шаровой вн/нар Ду15 (1/2") бабочка / Ball valve internal/external thread DN15 (1/2") butterfly | ----- | шт./EA | 15 |  |  |  | 1095932 | 4634 | 300 | EA
283 | 57055478 | 1068848 | 50355 | WEST | Кран шаровый полнопроходной 1" (Dn25) внут/внут. резьба, латунь, Pn25 (резьба NPT, раб. среда – вода (хоз.- питьевая +5 С - + 25 С)), рукоятка – «бабочка» / Ball valve 1" (Dn25) internal/internal thread, bronze, Pn25 | ----- | шт./EA | 15 |  |  |  | 1068848 | 4634 | 301 | EA | 66 | 66A | NA
284 | 57055480 | 1096868 | 50355 | WEST | Угольник VALTEC 1" вн.-вн. / Square VALTEC 1" i.-i. | ----- | шт./EA | 5 |  |  |  | 1096868 | 4634 | 302 | EA
285 | 57055481 | 1054778 | 50355 | WEST | Штуцер 1" с наружной резьбой / 1" Connection pipe with male thread | ----- | шт./EA | 5 |  |  |  | 1054778 | 4634 | 303 | EA | 53 | 53T | NA
286 | 57055482 | 1114713 | 50355 | WEST | Переходник 1 1/4"х1", РВ-РН, латунь / Adapter 1 1/4"x1", female-male thread, brass | ----- | шт./EA | 5 |  |  |  | 1114713 | 4634 | 304 | EA |  |  | СТМ
287 | 57055483 | 1114715 | 50355 | WEST | Штуцер 3/4" х 25 мм, РВ / Nozzle 3/4"" x 25 mm, female thread | ----- | шт./EA | 5 |  |  |  | 1114715 | 4634 | 305 | EA |  |  | СТМ
288 | 57055484 | 1114716 | 50355 | WEST | Штуцер 3/4" х 25 мм, РН / Nozzle 3/4"" x 25 mm, male thread | ----- | шт./EA | 5 |  |  |  | 1114716 | 4634 | 306 | EA |  |  | СТМ
289 | 57055486 | 1073202 | 50355 | WEST | Муфта переходная 1/2 х 3/4” / Reducer coupling | ----- | шт./EA | 5 |  |  |  | 1073202 | 4634 | 307 | EA | 25 | 25Z
290 | 57055488 | 1082436 | 50355 | WEST | Кран шаровый d3/4 VALTEK-г.ш.рычаг / Ball valve d3/4 | ----- | шт./EA | 10 |  |  |  | 1082436 | 4634 | 308 | EA | 01 | 01A | NA
291 | 57056778 | 3000044 | 50456 | WEST | КРАН ШАРОВЫЙ 1 1/2" Dn 40 (1 1/2") Pn25, резьба - внутренняя/наружная, ISO 228/1.. Рабочая среда – вода, рабочий диапазон температур -20; +120. Материал корпуса / шара – кованная латунь или нержавеющая сталь. Уплотнение затвора - фторопласт-4 либо бутадиен-нитрильный каучук/NBR. Тип присоединения - муфта-штуцер. Место установки - уличного типа. Удлиненная ручка, покрытие - эпоксидная эмаль. Документация на изделие должна быть выполнена на русском и английском языках / BALL VALVE 1 1/2" | ----- | шт./EA | 12 |  |  |  | 3000044 | 4634 | 309 | EA | 56 | 56Z
292 | 57056779 | 1053907 | 50456 | WEST | Кран шаровый полнопроходной 3/4" (Dn20) наруж/наруж. резьба, латунь, PN 25 (резьба NPT, раб. среда – вода (хоз.- питьевая +5 С - + 25 С)), рукоятка – «бабочка» / Ball valve 3/4" outside/outer thread, brass | ----- | шт./EA | 10 |  |  |  | 1053907 | 4634 | 310 | EA | 56 | 56Z | NA
293 | 57056780 | 1079361 | 50456 | WEST | Пластиковый шаровой кран с электроприводом, 2-х ходовой, DN: 50 мм, PN: 10 бар, присоед.: раструб под сварку d63, корпус: PP-H, шар: PP-H, седло: PTFE, уплотнение: FPM, монтажные вставки, Электропривод JS-01, напряжение: 24В / AC/DC, время: 11...16 сек, мощность: 7 Вт, опция: 2 доп. конц. выкл. / Plastic ball valve with electrical drive, 2-way, DN: 50 mm, PN: 10 bars, connect.: pipe socket for welding d63, body: PP-H, ball: PP-H, saddle: PTFE, sealing: FPM, inserts, electrical drive JS-01, voltage: 24В / AC/DC, time: 11...16 sec., power: 7 wt, option: 2 more limit switches | V965-547 | шт./EA | 2 |  |  |  | 1079361 | 4634 | 311 | EA | 66 | 66A | VENTAR
294 | 57056781 | 1092492 | 50456 | WEST | Кран шаровый трехходовой кран Valtec тип Т 1/2 вн.-вн.-вн. VT.361.N.04 / Ball valve three-way valve Valtec type T 1/2 VN. - vn. - VN. VT. 361. N. 04 | ----- | шт./EA | 3 |  |  |  | 1092492 | 4634 | 312 | EA | 66 | 66Z
295 | 57056782 | 1068846 | 50456 | WEST | Кран шаровый полнопроходной 1/2" (Dn15) внут/наруж. резьба, латунь, Pn25 (резьба NPT, раб. среда – вода (хоз.- питьевая +5 С - + 25 С)), рукоятка – «бабочка» / Ball valve 1/2" (Dn15) internal/external thread, bronze, Pn25 | ----- | шт./EA | 6 |  |  |  | 1068846 | 4634 | 313 | EA | 66 | 66A | NA
296 | 57056783 | 1068851 | 50456 | WEST | Кран шаровый полнопроходной 1 1/2" (Dn40) внут/внут. резьба, латунь, Pn25 (резьба NPT, раб. среда – вода (хоз.- питьевая +5 С - + 25 С)), рукоятка – «рычаг» / Ball valve 1 1/2" (Dn40) internal/internal thread, bronze, Pn25 | ----- | шт./EA | 6 |  |  |  | 1068851 | 4634 | 314 | EA | 66 | 66A | NA
297 | 57077703 | 1117681 | 53596 | EAST | Кран шаровой Valtec Ду50 Ру25 внутренняя резьба с ручкой / Ball valve Valtec Dn50 Rn25 internal thread with handle | 54. Опросный лист на изделие 1117681 | шт./EA | 6 |  |  |  | 1117681 | 4634 | 315 | EA | 66 | 66A
298 | 57084356 | 1121124 | 54553 | CENTRAL | Трубный угловой элемент ТУГ3NHK-ТУ27.33.13-031-72453807-2017. Горлтех. С маркировкой взрывозащиты / Pipe corner element TUG3NHK-TU27.33.13-031-72453807-2017. Gorltech. With explosion protection marking | ----- | шт./EA | 4 |  |  |  | 1121124 | 4634 | 316 | EA
299 | 57084357 | 1121125 | 54553 | CENTRAL | Ниппель НВН3NHK-ТУ27.33.13-031-72453807-2017. Горлтех. С маркировкой взрывозащиты / Nipple НВН3NHK-TU27.33.13-031-72453807-2017. Gorltech. With explosion protection marking | ----- | шт./EA | 4 |  |  |  | 1121125 | 4634 | 317 | EA
300 | 57084358 | 1121126 | 54553 | CENTRAL | Трубный угловой элемент ТУГ2NHK-ТУ27.33.13-031-72453807-2017. Горлтех. С маркировкой взрывозащиты / Pipe corner element TUG2NHK-TU27.33.13-031-72453807-2017. Gorltech. With explosion protection marking | ----- | шт./EA | 4 |  |  |  | 1121126 | 4634 | 318 | EA
301 | 57084359 | 1121127 | 54553 | CENTRAL | Ниппель НВН2NHK-ТУ27.33.13-031-72453807-2017. Горлтех. С маркировкой взрывозащиты / Nipple НВН2NHK-TU27.33.13-031-72453807-2017. Gorltech. With explosion protection marking | ----- | шт./EA | 4 |  |  |  | 1121127 | 4634 | 319 | EA
302 | 57084360 | 1121128 | 54553 | CENTRAL | Трубный угловой элемент ТУГ1NHK-ТУ27.33.13-031-72453807-2017. Горлтех. С маркировкой взрывозащиты / Pipe corner element TUG1NHK-TU27.33.13-031-72453807-2017. Gorltech. With explosion protection marking | ----- | шт./EA | 4 |  |  |  | 1121128 | 4634 | 320 | EA
303 | 57084361 | 1121129 | 54553 | CENTRAL | Ниппель НВН1NHK-ТУ27.33.13-031-72453807-2017. Горлтех. С маркировкой взрывозащиты / Nipple НВН1NHK-TU27.33.13-031-72453807-2017. Gorltech. With explosion protection marking | ----- | шт./EA | 4 |  |  |  | 1121129 | 4634 | 321 | EA
304 | 57038122 | 1110936 | 47948 | CENTRAL | Переходник резьбовой Пр-А-3/4NPT.1 (СТн) / Threaded adapter Pr-A-3/4NPT.1 (STn) | ----- | шт./EA | 8 |  |  |  | 1110936 | 4634 | 322 | EA |  |  | ФИЗТЕХ
305 | 57093601 | 1123236 | 54596 | MAR_T | Запорно-спускной двухвентильный блок / Double valve shut-off and release block | 55. Опросный лист на изделие 1123236 | шт./EA | 10 |  |  |  | 1123236 | 4634 | 323 | EA | 53 | 53A
306 | 57093603 | 1123235 | 54596 | MAR_T | Фитинг из нержавеющей стали. Шестигранный переходной ниппель 3/4 дюйма наружная резьба NPT * 1/2 дюйма наружная резьба NPT / Stainless Steel Pipe Fitting, Hex Reducing Nipple, 3/4 in. Male NPT x 1/2 in. Male NPT | ----- | шт./EA | 15 |  |  |  | 1123235 | 4634 | 324 | EA | 53 | 53A
307 | 57080292 | 1120080 | 53960 | CENTRAL | Протектор штока SS-QC8-SP / SS-QC8-SP rod protector | SS-QC8-SP | шт./EA | 3 |  |  |  | 1120080 | 4634 | 325 | EA
308 | 57080294 | 1120081 | 53960 | CENTRAL | Шток SS-QC8-D-8PMЕР / SS-QC8-D-8PMEP rod | SS-QC8-D-8PMЕР | шт./EA | 3 |  |  |  | 1120081 | 4634 | 326 | EA
(дата)

## Sheet2 (hidden)
VALUE | DESCRIPTION | VALUE | DESCRIPTION | UNIT | 1
ERO | EUR | AD-Андорра / Andorra | Андорра / Andorra | шт./EA | 2
GBP | GBP | AE-Объединенные Арабские Эмираты / United Arab Emirates | Объединенные Арабские Эмираты / United Arab Emirates | фт/FT | 3
R | RUB | AF-Афганистан / Afghanistan | Афганистан / Afghanistan | упак/PACK | 4
TG | KZT | AG-Антигуа и Барбуда / Antigua and Barbuda | Антигуа и Барбуда / Antigua and Barbuda | тюбик/TUBE | 5
USD | USD | AI-Ангилья / Anguilla | Ангилья / Anguilla | т/TN | 6
|  | AL-Албания / Albania | Албания / Albania | рул./RL | 7
|  | AM-Армения / Armenia | Армения / Armenia | пара/PAIR | 8
|  | AN-Антильские острова (Нидерландские) / Antilles | Антильские острова (Нидерландские) / Antilles | паллетное место/PAL | 9
|  | AO-Ангола / Angola | Ангола / Angola | м3/M3 | 10
|  | AQ-Антарктика / Antarctica | Антарктика / Antarctica | мм/MM | 11
|  | AR-Аргентина / Argentina | Аргентина / Argentina | мл/ML | 12
|  | AS-Восточное Самоа / American Samoa | Восточное Самоа / American Samoa | меш./BAG | 13
|  | AT-Австрия / Austria | Австрия / Austria | м/M | 14
|  | AU-Австралия / Australia | Австралия / Australia | лот/LOT | 15
|  | AW-Аруба / Aruba | Аруба / Aruba | лист/SHEET | 16
|  | AZ-Азербайджан / Azerbaijan | Азербайджан / Azerbaijan | л/LIT | 17
|  | BA-Босния и Герцеговина / Bosnia and Herzegovina | Босния и Герцеговина / Bosnia and Herzegovina | кор./BOX | 18
|  | BB-Барбадос / Barbados | Барбадос / Barbados | Комплекс/СOMP | 19
|  | BD-Бангладеш / Bangladesh | Бангладеш / Bangladesh | компл./SET | 20
|  | BE-Бельгия / Belgium | Бельгия / Belgium | км/KM | 21
|  | BF-Буркина-Фасо / Burkina Faso | Буркина-Фасо / Burkina Faso | кг/KG | 22
|  | BG-Болгария / Bulgaria | Болгария / Bulgaria | кв.м/M2 | 23
|  | BH-Бахрейн / Bahrain | Бахрейн / Bahrain | г/GRAMM | 24
|  | BI-Бурунди / Burundi | Бурунди / Burundi | ведро/BUCK | 25
|  | BJ-Бенин / Benin | Бенин / Benin | бухт./COIL | 26
|  | BM-Бермудские острова / Bermuda | Бермудские острова / Bermuda | бут./BOTL | 27
|  | BN-Бруней / Brunei Darussalam | Бруней / Brunei Darussalam | бочка/DRUM | 28
|  | BO-Боливия / Bolivia, plurinational state of | Боливия / Bolivia, plurinational state of | бидон/CAN | 29
|  | BR-Бразилия / Brazil | Бразилия / Brazil | A/A | 30
|  | BS-Багамские Острова / Bahamas | Багамские Острова / Bahamas |  | 31
|  | BT-Бутан / Bhutan | Бутан / Bhutan |  | 32
|  | BV-Буве остров / Bouvet Island | Буве остров / Bouvet Island |  | 33
|  | BW-Ботсвана / Botswana | Ботсвана / Botswana |  | 34
|  | BY-Белоруссия (Беларусь) / Belarus | Белоруссия (Беларусь) / Belarus |  | 35
|  | BZ-Белиз / Belize | Белиз / Belize |  | 36
|  | CA-Канада / Canada | Канада / Canada |  | 37
|  | CC-Кокосовые (Килинг) острова / Cocos (Keeling) Islands | Кокосовые (Килинг) острова / Cocos (Keeling) Islands |  | 38
|  | CD-Конго, Демократическая Республика / Congo, Democratic Republic of the | Конго, Демократическая Республика / Congo, Democratic Republic of the |  | 39
|  | CF-Центральноафриканская Республика / Central African Republic | Центральноафриканская Республика / Central African Republic |  | 40
|  | CG-Конго / Congo | Конго / Congo |  | 41
|  | CH-Швейцария / Switzerland | Швейцария / Switzerland |  | 42
|  | CI-Кот-д'Ивуар / Cote d'Ivoire | Кот-д'Ивуар / Cote d'Ivoire |  | 43
|  | CK-Кука, острова / Cook Islands | Кука, острова / Cook Islands |  | 44
|  | CL-Чили / Chile | Чили / Chile |  | 45
|  | CM-Камерун / Cameroon | Камерун / Cameroon |  | 46
|  | CN-Китай / China | Китай / China |  | 47
|  | CO-Колумбия / Colombia | Колумбия / Colombia |  | 48
|  | CR-Коста-Рика / Costa Rica | Коста-Рика / Costa Rica |  | 49
|  | CU-Куба / Cuba | Куба / Cuba |  | 50
|  | CV-Кабо-Верде / Cape Verde | Кабо-Верде / Cape Verde |  | 51
|  | CX-Рождества, остров / Christmas Island | Рождества, остров / Christmas Island |  | 52
|  | CY-Кипр / Cyprus | Кипр / Cyprus |  | 53
|  | CZ-Чешская Республика / Czech Republic | Чешская Республика / Czech Republic |  | 54
|  | DE-Германия / Germany | Германия / Germany |  | 55
|  | DJ-Джибути / Djibouti | Джибути / Djibouti |  | 56
|  | DK-Дания / Denmark | Дания / Denmark |  | 57
|  | DM-Доминика / Dominica | Доминика / Dominica |  | 58
|  | DO-Доминиканская Республика / Dominican Republic | Доминиканская Республика / Dominican Republic |  | 59
|  | DZ-Алжир / Algeria | Алжир / Algeria |  | 60
|  | EC-Эквадор / Ecuador | Эквадор / Ecuador |  | 61
|  | EE-Эстония / Estonia | Эстония / Estonia |  | 62
|  | EG-Египет / Egypt | Египет / Egypt |  | 63
|  | EH-Западная Сахара / Western Sahara | Западная Сахара / Western Sahara |  | 64
|  | ER-Эритрея / Eritrea | Эритрея / Eritrea |  | 65
|  | ES-Испания / Spain | Испания / Spain |  | 66
|  | ET-Эфиопия / Ethiopia | Эфиопия / Ethiopia |  | 67
|  | FI-Финляндия / Finland | Финляндия / Finland |  | 68
|  | FJ-Фиджи / Fiji | Фиджи / Fiji |  | 69
|  | FK-Фолклендские (Мальвинские) острова / Falkland Islands (Malvinas) | Фолклендские (Мальвинские) острова / Falkland Islands (Malvinas) |  | 70
|  | FM-Микронезия (Федеративные Штаты Микронезии) / Micronesia, Federated States of | Микронезия (Федеративные Штаты Микронезии) / Micronesia, Federated States of |  | 71
|  | FO-Фарерские Острова / Faroe Islands | Фарерские Острова / Faroe Islands |  | 72
|  | FR-Франция / France | Франция / France |  | 73
|  | GA-Габон / Gabon | Габон / Gabon |  | 74
|  | GB-Великобритания / United Kingdom | Великобритания / United Kingdom |  | 75
|  | GD-Гренада / Grenada | Гренада / Grenada |  | 76
|  | GE-Грузия / Georgia | Грузия / Georgia |  | 77
|  | GF-Французская Гвиана / French Guiana | Французская Гвиана / French Guiana |  | 78
|  | GH-Гана / Ghana | Гана / Ghana |  | 79
|  | GI-Гибралтар / Gibraltar | Гибралтар / Gibraltar |  | 80
|  | GL-Гренландия / Greenland | Гренландия / Greenland |  | 81
|  | GM-Гамбия / Gambia | Гамбия / Gambia |  | 82
|  | GN-Гвинея / Guinea | Гвинея / Guinea |  | 83
|  | GP-Гваделупа / Guadeloupe | Гваделупа / Guadeloupe |  | 84
|  | GQ-Экваториальная Гвинея / Equatorial Guinea | Экваториальная Гвинея / Equatorial Guinea |  | 85
|  | GR-Греция / Greece | Греция / Greece |  | 86
|  | GS-Южная Георгия и Южные Сандвичевы острова / South Georgia and the South Sandwich Islands | Южная Георгия и Южные Сандвичевы острова / South Georgia and the South Sandwich Islands |  | 87
|  | GT-Гватемала / Guatemala | Гватемала / Guatemala |  | 88
|  | GU-Гуам / Guam | Гуам / Guam |  | 89
|  | GW-Гвинея-Бисау / Guinea-Bissau | Гвинея-Бисау / Guinea-Bissau |  | 90
|  | GY-Гайана / Guyana | Гайана / Guyana |  | 91
|  | HK-Гонконг / Hong Kong | Гонконг / Hong Kong |  | 92
|  | HM-Херд и Макдональд, острова / Heard Island and McDonald Islands | Херд и Макдональд, острова / Heard Island and McDonald Islands |  | 93
|  | HN-Гондурас / Honduras | Гондурас / Honduras |  | 94
|  | HR-Хорватия / Croatia | Хорватия / Croatia |  | 95
|  | HT-Гаити / Haiti | Гаити / Haiti |  | 96
|  | HU-Венгрия / Hungary | Венгрия / Hungary |  | 97
|  | ID-Индонезия / Indonesia | Индонезия / Indonesia |  | 98
|  | IE-Ирландия / Ireland | Ирландия / Ireland |  | 99
|  | IL-Израиль / Israel | Израиль / Israel |  | 100
|  | IN-Индия / India | Индия / India |  | 101
|  | IO-Британская территория в Индийском океане / British Indian Ocean Territory | Британская территория в Индийском океане / British Indian Ocean Territory |  | 102
|  | IQ-Ирак / Iraq | Ирак / Iraq |  | 103
|  | IR-Иран, Исламская Республика / Iran, Islamic Republic of | Иран, Исламская Республика / Iran, Islamic Republic of |  | 104
|  | IS-Исландия / Iceland | Исландия / Iceland |  | 105
|  | IT-Италия / Italy | Италия / Italy |  | 106
|  | JM-Ямайка / Jamaica | Ямайка / Jamaica |  | 107
|  | JO-Иордания / Jordan | Иордания / Jordan |  | 108
|  | JP-Япония / Japan | Япония / Japan |  | 109
|  | KE-Кения / Kenya | Кения / Kenya |  | 110
|  | KG-Кыргызстан / Kyrgyzstan | Кыргызстан / Kyrgyzstan |  | 111
|  | KH-Камбоджа / Cambodia | Камбоджа / Cambodia |  | 112
|  | KI-Кирибати / Kiribati | Кирибати / Kiribati |  | 113
|  | KM-Коморские Острова / Comoros | Коморские Острова / Comoros |  | 114
|  | KN-Сент-Китс и Невис / Saint Kitts and Nevis | Сент-Китс и Невис / Saint Kitts and Nevis |  | 115
|  | KP-Корея, Народно-Демократическая Республика / Korea, Democratic People's republic of | Корея, Народно-Демократическая Республика / Korea, Democratic People's republic of |  | 116
|  | KR-Корея, Республика / Korea, Republic of | Корея, Республика / Korea, Republic of |  | 117
|  | KW-Кувейт / Kuwait | Кувейт / Kuwait |  | 118
|  | KY-Кайман, Острова / Cayman Islands | Кайман, Острова / Cayman Islands |  | 119
|  | KZ-Казахстан / Kazakhstan | Казахстан / Kazakhstan |  | 120
|  | LA-Лаос, Народно-Демократическая Республика / Lao People's Democratic Republic | Лаос, Народно-Демократическая Республика / Lao People's Democratic Republic |  | 121
|  | LB-Ливан / Lebanon | Ливан / Lebanon |  | 122
|  | LC-Сент-Люсия / Saint Lucia | Сент-Люсия / Saint Lucia |  | 123
|  | LI-Лихтенштейн / Liechtenstein | Лихтенштейн / Liechtenstein |  | 124
|  | LK-Шри-Ланка / Sri Lanka | Шри-Ланка / Sri Lanka |  | 125
|  | LR-Либерия / Liberia | Либерия / Liberia |  | 126
|  | LS-Лесото / Lesotho | Лесото / Lesotho |  | 127
|  | LT-Литва / Lithuania | Литва / Lithuania |  | 128
|  | LU-Люксембург / Luxembourg | Люксембург / Luxembourg |  | 129
|  | LV-Латвия / Latvia | Латвия / Latvia |  | 130
|  | LY-Ливия, Ливийская Арабская Джамахирия / Libyan Arab Jamahiriya | Ливия, Ливийская Арабская Джамахирия / Libyan Arab Jamahiriya |  | 131
|  | MA-Марокко / Morocco | Марокко / Morocco |  | 132
|  | MC-Монако / Monaco | Монако / Monaco |  | 133
|  | MD-Молдавия (Молдова) / Moldova | Молдавия (Молдова) / Moldova |  | 134
|  | MG-Мадагаскар / Madagascar | Мадагаскар / Madagascar |  | 135
|  | MH-Маршалловы острова / Marshall Islands | Маршалловы острова / Marshall Islands |  | 136
|  | MK-Македония, Бывшая Югославская Республика / Macedonia, The Former Yugoslav Republic Of | Македония, Бывшая Югославская Республика / Macedonia, The Former Yugoslav Republic Of |  | 137
|  | ML-Мали / Mali | Мали / Mali |  | 138
|  | MM-Мьянма / Myanmar | Мьянма / Myanmar |  | 139
|  | MN-Монголия / Mongolia | Монголия / Mongolia |  | 140
|  | MO-Макао / Macao | Макао / Macao |  | 141
|  | MP-Северные Марианские острова / Northern Mariana Islands | Северные Марианские острова / Northern Mariana Islands |  | 142
|  | MQ-Мартиника / Martinique | Мартиника / Martinique |  | 143
|  | MR-Мавритания / Mauritania | Мавритания / Mauritania |  | 144
|  | MS-Монтсеррат / Montserrat | Монтсеррат / Montserrat |  | 145
|  | MT-Мальта / Malta | Мальта / Malta |  | 146
|  | MU-Маврикий / Mauritius | Маврикий / Mauritius |  | 147
|  | MV-Мальдивы / Maldives | Мальдивы / Maldives |  | 148
|  | MW-Малави / Malawi | Малави / Malawi |  | 149
|  | MX-Мексика / Mexico | Мексика / Mexico |  | 150
|  | MY-Малайзия / Malaysia | Малайзия / Malaysia |  | 151
|  | MZ-Мозамбик / Mozambique | Мозамбик / Mozambique |  | 152
|  | NA-Намибия / Namibia | Намибия / Namibia |  | 153
|  | NC-Новая Каледония / New Caledonia | Новая Каледония / New Caledonia |  | 154
|  | NE-Нигер / Niger | Нигер / Niger |  | 155
|  | NF-Норфолк / Norfolk Island | Норфолк / Norfolk Island |  | 156
|  | NG-Нигерия / Nigeria | Нигерия / Nigeria |  | 157
|  | NI-Никарагуа / Nicaragua | Никарагуа / Nicaragua |  | 158
|  | NL-Нидерланды / Netherlands | Нидерланды / Netherlands |  | 159
|  | NO-Норвегия / Norway | Норвегия / Norway |  | 160
|  | NP-Непал / Nepal | Непал / Nepal |  | 161
|  | NR-Науру / Nauru | Науру / Nauru |  | 162
|  | NU-Ниуэ / Niue | Ниуэ / Niue |  | 163
|  | NZ-Новая Зеландия / New Zealand | Новая Зеландия / New Zealand |  | 164
|  | OM-Оман / Oman | Оман / Oman |  | 165
|  | PA-Панама / Panama | Панама / Panama |  | 166
|  | PE-Перу / Peru | Перу / Peru |  | 167
|  | PF-Французская Полинезия / French Polynesia | Французская Полинезия / French Polynesia |  | 168
|  | PG-Папуа-Новая Гвинея / Papua New Guinea | Папуа-Новая Гвинея / Papua New Guinea |  | 169
|  | PH-Филиппины / Philippines | Филиппины / Philippines |  | 170
|  | PK-Пакистан / Pakistan | Пакистан / Pakistan |  | 171
|  | PL-Польша / Poland | Польша / Poland |  | 172
|  | PM-Сен-Пьер и Микелон / Saint Pierre and Miquelon | Сен-Пьер и Микелон / Saint Pierre and Miquelon |  | 173
|  | PN-Питкэрн / Pitcairn | Питкэрн / Pitcairn |  | 174
|  | PR-Пуэрто-Рико / Puerto Rico | Пуэрто-Рико / Puerto Rico |  | 175
|  | PS-Палестинские территории, оккупированные / Palestinian Territory, Occupied | Палестинские территории, оккупированные / Palestinian Territory, Occupied |  | 176
|  | PT-Португалия / Portugal | Португалия / Portugal |  | 177
|  | PW-Палау / Palau | Палау / Palau |  | 178
|  | PY-Парагвай / Paraguay | Парагвай / Paraguay |  | 179
|  | QA-Катар / Qatar | Катар / Qatar |  | 180
|  | RE-Реюньон / Reunion | Реюньон / Reunion |  | 181
|  | RO-Румыния / Romania | Румыния / Romania |  | 182
|  | RU-Российская Федерация / Russian Federation | Российская Федерация / Russian Federation |  | 183
|  | RW-Руанда / Rwanda | Руанда / Rwanda |  | 184
|  | SA-Саудовская Аравия / Saudi Arabia | Саудовская Аравия / Saudi Arabia |  | 185
|  | SB-Соломоновы Острова / Solomon Islands | Соломоновы Острова / Solomon Islands |  | 186
|  | SC-Сейшельские Острова / Seychelles | Сейшельские Острова / Seychelles |  | 187
|  | SD-Судан / Sudan | Судан / Sudan |  | 188
|  | SE-Швеция / Sweden | Швеция / Sweden |  | 189
|  | SG-Сингапур / Singapore | Сингапур / Singapore |  | 190
|  | SH-Остров Святой Елены / Saint Helena, Ascension And Tristan Da Cunha | Остров Святой Елены / Saint Helena, Ascension And Tristan Da Cunha |  | 191
|  | SI-Словения / Slovenia | Словения / Slovenia |  | 192
|  | SJ-Шпицберген и Ян-Майен / Svalbard and Jan Mayen | Шпицберген и Ян-Майен / Svalbard and Jan Mayen |  | 193
|  | SK-Словакия / Slovakia | Словакия / Slovakia |  | 194
|  | SL-Сьерра-Леоне / Sierra Leone | Сьерра-Леоне / Sierra Leone |  | 195
|  | SM-Сан-Марино / San Marino | Сан-Марино / San Marino |  | 196
|  | SN-Сенегал / Senegal | Сенегал / Senegal |  | 197
|  | SO-Сомали / Somalia | Сомали / Somalia |  | 198
|  | SR-Суринам / Suriname | Суринам / Suriname |  | 199
|  | ST-Сан-Томе и Принсипи / Sao Tome and Principe | Сан-Томе и Принсипи / Sao Tome and Principe |  | 200
|  | SV-Сальвадор / El Salvador | Сальвадор / El Salvador |  | 201
|  | SY-Сирия / Syrian Arab Republic | Сирия / Syrian Arab Republic |  | 202
|  | SZ-Свазиленд / Swaziland | Свазиленд / Swaziland |  | 203
|  | TC-Теркс и Кайкос, острова / Turks and Caicos Islands | Теркс и Кайкос, острова / Turks and Caicos Islands |  | 204
|  | TD-Чад / Chad | Чад / Chad |  | 205
|  | TF-Французские Южные территории / French Southern Territories | Французские Южные территории / French Southern Territories |  | 206
|  | TG-Того / Togo | Того / Togo |  | 207
|  | TH-Таиланд / Thailand | Таиланд / Thailand |  | 208
|  | TJ-Таджикистан / Tajikistan | Таджикистан / Tajikistan |  | 209
|  | TK-Токелау / Tokelau | Токелау / Tokelau |  | 210
|  | TL-Восточный Тимор / Timor-Leste | Восточный Тимор / Timor-Leste |  | 211
|  | TM-Туркменистан / Turkmenistan | Туркменистан / Turkmenistan |  | 212
|  | TN-Тунис / Tunisia | Тунис / Tunisia |  | 213
|  | TO-Тонга / Tonga | Тонга / Tonga |  | 214
|  | TR-Турция / Turkey | Турция / Turkey |  | 215
|  | TT-Тринидад и Тобаго / Trinidad and Tobago | Тринидад и Тобаго / Trinidad and Tobago |  | 216
|  | TV-Тувалу / Tuvalu | Тувалу / Tuvalu |  | 217
|  | TW-Тайвань / Taiwan, Province of China | Тайвань / Taiwan, Province of China |  | 218
|  | TZ-Танзания, Объединенная Республика / Tanzania, United Republic Of | Танзания, Объединенная Республика / Tanzania, United Republic Of |  | 219
|  | UA-Украина / Ukraine | Украина / Ukraine |  | 220
|  | UG-Уганда / Uganda | Уганда / Uganda |  | 221
|  | UM-Мелкие отдаленные острова США / United States Minor Outlying Islands | Мелкие отдаленные острова США / United States Minor Outlying Islands |  | 222
|  | US-Соединенные Штаты / United States | Соединенные Штаты / United States |  | 223
|  | UY-Уругвай / Uruguay | Уругвай / Uruguay |  | 224
|  | UZ-Узбекистан / Uzbekistan | Узбекистан / Uzbekistan |  | 225
|  | VA-Ватикан, город-государство (Святой престол) / Holy See (Vatican City State) | Ватикан, город-государство (Святой престол) / Holy See (Vatican City State) |  | 226
|  | VC-Сент-Винсент и Гренадины / Saint Vincent and the Grenadines | Сент-Винсент и Гренадины / Saint Vincent and the Grenadines |  | 227
|  | VE-Венесуэла / Venezuela | Венесуэла / Venezuela |  | 228
|  | VG-Виргинские Острова, Британские / Virgin Islands, British | Виргинские Острова, Британские / Virgin Islands, British |  | 229
|  | VI-Виргинские Острова, США / Virgin Islands, U.S. | Виргинские Острова, США / Virgin Islands, U.S. |  | 230
|  | VN-Вьетнам / Vietnam | Вьетнам / Vietnam |  | 231
|  | VU-Вануату / Vanuatu | Вануату / Vanuatu |  | 232
|  | WF-Уоллис и Футуна острова / Wallis and Futuna | Уоллис и Футуна острова / Wallis and Futuna |  | 233
|  | WS-Самоа / Samoa | Самоа / Samoa |  | 234
|  | YE-Йемен / Yemen | Йемен / Yemen |  | 235
|  | YT-Маоре (Майотта) / Mayotte | Маоре (Майотта) / Mayotte |  | 236
|  | ZA-Южно-Африканская Республика / South Africa | Южно-Африканская Республика / South Africa |  | 237
|  | ZM-Замбия / Zambia | Замбия / Zambia |  | 238
|  | ZW-Зимбабве / Zimbabwe | Зимбабве / Zimbabwe |  | 239
240
241
242
243
244
245
246
247
248
249
250
251
252
253
254
255
256
257
258
259
260
261
262
263
264
265
266
267
268
269
270
271
272
273
274
275
276
277
278
279
280
281
282
283
284
285
286
287
288
289
290
291
292
293
294
295
296
297
298
299
300
301
302
303
304
305
306
307
308
309
310
311
312
313
314
315
316
317
318
319
320
321
322
323
324
325
326
327
328
329
330
331
332
333
334
335
336
337
338
339
340
341
342
343
344
345
346
347
348
349
350
351
352
353
354
355
356
357
358
359
360
361
362
363
364
365
366
367
368
369
370
371
372
373
374
375
376
377
378
379
380
381
382
383
384
385
386
387
388
389
390
391
392
393
394
395
396
397
398
399
400
401
402
403
404
405
406
407
408
409
410
411
412
413
414
415
416
417
418
419
420
421
422
423
424
425
426
427
428
429
430
431
432
433
434
435
436
437
438
439
440
441
442
443
444
445
446
447
448
449
450
451
452
453
454
455
456
457
458
459
460
461
462
463
464
465
466
467
468
469
470
471
472
473
474
475
476
477
478
479
480
481
482
483
484
485
486
487
488
489
490
491
492
493
494
495
496
497
498
499
500
501
502
503
504
505
506
507
508
509
510
511
512
513
514
515
516
517
518
519
520
521
522
523
524
525
526
527
528
529
530
531
532
533
534
535
536
537
538
539
540
541
542
543
544
545
546
547
548
549
550
551
552
553
554
555
556
557
558
559
560
561
562
563
564
565
566
567
568
569
570
571
572
573
574
575
576
577
578
579
580
581
582
583
584
585
586
587
588
589
590
591
592
593
594
595
596
597
598
599
600
601
602
603
604
605
606
607
608
609
610
611
612
613
614
615
616
617
618
619
620
621
622
623
624
625
626
627
628
629
630
631
632
633
634
635
636
637
638
639
640
641
642
643
644
645
646
647
648
649
650
651
652
653
654
655
656
657
658
659
660
661
662
663
664
665
666
667
668
669
670
671
672
673
674
675
676
677
678
679
680
681
682
683
684
685
686
687
688
689
690
691
692
693
694
695
696
697
698
699
700
701
702
703
704
705
706
707
708
709
710
711
712
713
714
715
716
717
718
719
720
721
722
723
724
725
726
727
728
729
730
731
732
733
734
735
736
737
738
739
740
741
742
743
744
745
746
747
748
749
750
751
752
753
754
755
756
757
758
759
760
761
762
763
764
765
766
767
768
769
770
771
772
773
774
775
776
777
778
779
780
781
782
783
784
785
786
787
788
789
790
791
792
793
794
795
796
797
798
799
800
801
802
803
804
805
806
807
808
809
810
811
812
813
814
815
816
817
818
819
820
821
822
823
824
825
826
827
828
829
830
831
832
833
834
835
836
837
838
839
840
841
842
843
844
845
846
847
848
849
850
851
852
853
854
855
856
857
858
859
860
861
862
863
864
865
866
867
868
869
870
871
872
873
874
875
876
877
878
879
880
881
882
883
884
885
886
887
888
889
890
891
892
893
894
895
896
897
898
899
900
901
902
903
904
905
906
907
908
909
910
911
912
913
914
915
916
917
918
919
920
921
922
923
924
925
926
927
928
929
930
931
932
933
934
935
936
937
938
939
940
941
942
943
944
945
946
947
948
949
950
951
952
953
954
955
956
957
958
959
960
961
962
963
964
965
966
967
968
969
970
971
972
973
974
975
976
977
978
979
980
981
982
983
984
985
986
987
988
989
990
991
992
993
994
995
996
997
998
999
1000