## Запрос котировок
ПРИЛОЖЕНИЕ/EXHIBIT №2
БЛАНК КОМПАНИИ-УЧАСТНИЦЫ ТЕНДЕРА/ Bidder’s letterhead
Дата котировки/ Quote date: дд.мм.гггг/dd.mm.yyyy
Закупка № 0173-Proc-2019 Поставка электрооборудования (аппаратов защиты, приборов контроля и сигнализации) и материалов для КТК-Р (Рамочный контракт) / Supply of electrical equipment (protection devices, monitoring and signaling devices) and materials for CPC-R (Framework contract)
Компания-участница/Bidder:
Item/ Поз. | Максимо № | Заявка | Регион/Region | Наименование продукции/ Product name | ТУ, Модель, опросный лист и пр./ Model | UOM / ед.изм. | Кол-во/ QTY | Цена за ед. без НДС с учетом транспортных расходов/ Price per ea w/o vat including transport costs | Сумма без НДС с учетом транспортных расходов /Total including transport costs (w/o vat) | Валюта/ Currency | Производитель/ Manufacturer | Страна происхождения/ Country of origin | Срок поставки/ Delivery (рабочие дни/working days) | Реквизиты грузополучателя / Delivery address | Примечание / Comments
1 | 1018748 |  | CENTRAL / WEST/ MAR_T | Электровилка «Евро» Напряжение: 220~250 В, 50 Гц, Номинальный ток: 16 А ~ Plug "Euro" 220~250V, 50 Hz, Nom. current: 16А | 5050202811 | шт. | 1 |  | 0 |  |  |  |  | A-PS-4A / A-PS-5A / ASTRAKHAN / KOMSOMOLSKAYA / KROPOTKIN / MT / NOVOROSSIYSK / PS-2 / PS-3/PS-4/PS-5/PS-7/PS-8 |  | ОБЯЗАТЕЛЬНО! В столбике "Примечание" Указать марку и модель предлагаемого к поставке изделия и наименование (как это должно указываться в Договоре и в Товарной Накладной)!
2 | 1076078 |  | CENTRAL / WEST/ MAR_T | Вилка с заземлением каучук прямая IP44 ИЭК ~ Fork with grounding rubber straight IP44 IEK |  | шт. | 1 |  | 0 |  |  |  |  | A-PS-4A / A-PS-5A / ASTRAKHAN / KOMSOMOLSKAYA / KROPOTKIN / MT / NOVOROSSIYSK / PS-2 / PS-3/PS-4/PS-5/PS-7/PS-8 |  | ОБЯЗАТЕЛЬНО! В столбике "Примечание" Указать марку и модель предлагаемого к поставке изделия и наименование (как это должно указываться в Договоре и в Товарной Накладной)!
3 | 1076079 |  | CENTRAL / WEST/ MAR_T | Вилка с заземлением каучук угловая IP44 ТDM ~ Ground plug rubber angled IP44 TDM |  | шт. | 1 |  | 0 |  |  |  |  | A-PS-4A / A-PS-5A / ASTRAKHAN / KOMSOMOLSKAYA / KROPOTKIN / MT / NOVOROSSIYSK / PS-2 / PS-3/PS-4/PS-5/PS-7/PS-8 |  | ОБЯЗАТЕЛЬНО! В столбике "Примечание" Указать марку и модель предлагаемого к поставке изделия и наименование (как это должно указываться в Договоре и в Товарной Накладной)!
4 | 1071237 |  | CENTRAL / WEST/ MAR_T | Вилка силового разъема 63А, IP67, 3P+E, 6h ~ Power connector plug 63А, IP67, 3Р+Е, 6h | Серия - вилка 0341 | шт. | 1 |  | 0 |  |  |  |  | A-PS-4A / A-PS-5A / ASTRAKHAN / KOMSOMOLSKAYA / KROPOTKIN / MT / NOVOROSSIYSK / PS-2 / PS-3/PS-4/PS-5/PS-7/PS-8 |  | ОБЯЗАТЕЛЬНО! В столбике "Примечание" Указать марку и модель предлагаемого к поставке изделия и наименование (как это должно указываться в Договоре и в Товарной Накладной)!
5 | 1077751 |  | CENTRAL / WEST/ MAR_T | Вилка силовая Lanmaster C20, 16A, 250V, папа, разборная, черная ~ Electrical connector Lanmaster C20, 16A, 250V, male, disassemble, black | LAN-IEC-320-C20 | шт. | 1 |  | 0 |  |  |  |  | A-PS-4A / A-PS-5A / ASTRAKHAN / KOMSOMOLSKAYA / KROPOTKIN / MT / NOVOROSSIYSK / PS-2 / PS-3/PS-4/PS-5/PS-7/PS-8 |  | ОБЯЗАТЕЛЬНО! В столбике "Примечание" Указать марку и модель предлагаемого к поставке изделия и наименование (как это должно указываться в Договоре и в Товарной Накладной)!
6 | 1026746 |  | CENTRAL / WEST/ MAR_T | Розетка Plexo 69733 с заземлением, IP55, открытой установки ~ Rosette Plexo 69733 with the grounding, IP55, the open installation. Номинальный ток: 16 А.Напряжение: 250 В, 50 Гц.Тип зажима жил провода: винт.Сечение провода: до 2,5 мм2.Цвет: серый. Current: 16A.Voltage: 250V Frequency 50 Hz. The type of clamp lived the wire: screw. Section of the wire: to 2,5 mm2. Color: gray | Plexo 69733 | шт. | 1 |  | 0 |  |  |  |  | A-PS-4A / A-PS-5A / ASTRAKHAN / KOMSOMOLSKAYA / KROPOTKIN / MT / NOVOROSSIYSK / PS-2 / PS-3/PS-4/PS-5/PS-7/PS-8 |  | ОБЯЗАТЕЛЬНО! В столбике "Примечание" Указать марку и модель предлагаемого к поставке изделия и наименование (как это должно указываться в Договоре и в Товарной Накладной)!
7 | 1039240 |  | CENTRAL / WEST/ MAR_T | Розетка внутренней установки пылевлагозащищенная с защитой (одинарная) Напряжение: 220~250 В, 50 Гц, Номинальный ток: 16А, Сечение провода: до 2,5 мм², Степень защиты: IP54 ~ Indoor socket ingress protection |  | шт. | 1 |  | 0 |  |  |  |  | A-PS-4A / A-PS-5A / ASTRAKHAN / KOMSOMOLSKAYA / KROPOTKIN / MT / NOVOROSSIYSK / PS-2 / PS-3/PS-4/PS-5/PS-7/PS-8 |  | ОБЯЗАТЕЛЬНО! В столбике "Примечание" Указать марку и модель предлагаемого к поставке изделия и наименование (как это должно указываться в Договоре и в Товарной Накладной)!
8 | 1076076 |  | CENTRAL / WEST/ MAR_T | Розетка с заземлением откр. Устр. IP44 бел. Schneider ~ Ground outlet open Device IP44 white Schneider |  | шт. | 1 |  | 0 |  |  |  |  | A-PS-4A / A-PS-5A / ASTRAKHAN / KOMSOMOLSKAYA / KROPOTKIN / MT / NOVOROSSIYSK / PS-2 / PS-3/PS-4/PS-5/PS-7/PS-8 |  | ОБЯЗАТЕЛЬНО! В столбике "Примечание" Указать марку и модель предлагаемого к поставке изделия и наименование (как это должно указываться в Договоре и в Товарной Накладной)!
9 | 1061103 |  | CENTRAL / WEST/ MAR_T | Штепсельная розетка с выключателем взрывозащищенная 8570/11-306 / Plug socket with switch explosion-proof 8570/11-306 | 8570/11-306 | шт. | 1 |  | 0 |  |  |  |  | A-PS-4A / A-PS-5A / ASTRAKHAN / KOMSOMOLSKAYA / KROPOTKIN / MT / NOVOROSSIYSK / PS-2 / PS-3/PS-4/PS-5/PS-7/PS-8 |  | ОБЯЗАТЕЛЬНО! В столбике "Примечание" Указать марку и модель предлагаемого к поставке изделия и наименование (как это должно указываться в Договоре и в Товарной Накладной)!
10 | 1036909 |  | CENTRAL / WEST/ MAR_T | Розетка наружной установки пылевлагозащищенная с защитой IP54(РСб20-3-ГПБд, IP 54 Гермес IEK) ~ Outdoor socket ingress protection IP54 |  | шт. | 1 |  | 0 |  |  |  |  | A-PS-4A / A-PS-5A / ASTRAKHAN / KOMSOMOLSKAYA / KROPOTKIN / MT / NOVOROSSIYSK / PS-2 / PS-3/PS-4/PS-5/PS-7/PS-8 |  | ОБЯЗАТЕЛЬНО! В столбике "Примечание" Указать марку и модель предлагаемого к поставке изделия и наименование (как это должно указываться в Договоре и в Товарной Накладной)!
11 | 1056427 |  | CENTRAL / WEST/ MAR_T | Розетка двухместная 250В 16А белая ~ Double gang socket 250V 16A, white |  | шт. | 1 |  | 0 |  |  |  |  | A-PS-4A / A-PS-5A / ASTRAKHAN / KOMSOMOLSKAYA / KROPOTKIN / MT / NOVOROSSIYSK / PS-2 / PS-3/PS-4/PS-5/PS-7/PS-8 |  | ОБЯЗАТЕЛЬНО! В столбике "Примечание" Указать марку и модель предлагаемого к поставке изделия и наименование (как это должно указываться в Договоре и в Товарной Накладной)!
12 | 1071236 |  | CENTRAL / WEST/ MAR_T | Розетка силового разъема 63А, IP67, 3P+E, 6h ~ Power connector socket 63А, IP67, 3Р+Е, 6h | Серия - розетка 2341 | шт. | 1 |  | 0 |  |  |  |  | A-PS-4A / A-PS-5A / ASTRAKHAN / KOMSOMOLSKAYA / KROPOTKIN / MT / NOVOROSSIYSK / PS-2 / PS-3/PS-4/PS-5/PS-7/PS-8 |  | ОБЯЗАТЕЛЬНО! В столбике "Примечание" Указать марку и модель предлагаемого к поставке изделия и наименование (как это должно указываться в Договоре и в Товарной Накладной)!
13 | 1072066 |  | CENTRAL / WEST/ MAR_T | Рамка розетки с суппортом DLP Legrand Mosaic на 2 модуля для крышки 65мм ~ Frame socket with a caliper DLP Legrand Mosaic 2 module for 65mm cover | DLP Legrand Mosaic на 2 модуля для крышки 65мм | шт. | 1 |  | 0 |  |  |  |  | A-PS-4A / A-PS-5A / ASTRAKHAN / KOMSOMOLSKAYA / KROPOTKIN / MT / NOVOROSSIYSK / PS-2 / PS-3/PS-4/PS-5/PS-7/PS-8 |  | ОБЯЗАТЕЛЬНО! В столбике "Примечание" Указать марку и модель предлагаемого к поставке изделия и наименование (как это должно указываться в Договоре и в Товарной Накладной)!
14 | 1072067 |  | CENTRAL / WEST/ MAR_T | Рамка розетки с суппортом DLP Legrand Mosaic на 4 модуля для крышки 65мм ~ Frame sockets with support DLP Legrand Mosaic for 4 modules for the cover 65mm | DLP Legrand Mosaic на 4 модуля для крышки 65мм | шт. | 1 |  | 0 |  |  |  |  | A-PS-4A / A-PS-5A / ASTRAKHAN / KOMSOMOLSKAYA / KROPOTKIN / MT / NOVOROSSIYSK / PS-2 / PS-3/PS-4/PS-5/PS-7/PS-8 |  | ОБЯЗАТЕЛЬНО! В столбике "Примечание" Указать марку и модель предлагаемого к поставке изделия и наименование (как это должно указываться в Договоре и в Товарной Накладной)!
15 | 1072068 |  | CENTRAL / WEST/ MAR_T | Розетка Legrand Mosaic DLP 2х2К+З белая со шторками 4М ~ Socket Legrand Mosaic DLP 2х2К+Z with white curtains 4M | Legrand Mosaic DLP 2х2К+З белая со шторками 4М | шт. | 1 |  | 0 |  |  |  |  | A-PS-4A / A-PS-5A / ASTRAKHAN / KOMSOMOLSKAYA / KROPOTKIN / MT / NOVOROSSIYSK / PS-2 / PS-3/PS-4/PS-5/PS-7/PS-8 |  | ОБЯЗАТЕЛЬНО! В столбике "Примечание" Указать марку и модель предлагаемого к поставке изделия и наименование (как это должно указываться в Договоре и в Товарной Накладной)!
16 | 1072069 |  | CENTRAL / WEST/ MAR_T | Розетка Legrand Mosaic 2К+З белая 2М ~ Socket Legrand Mosaic 2K + W white 2 M | Legrand Mosaic 2К+З белая 2М | шт. | 1 |  | 0 |  |  |  |  | A-PS-4A / A-PS-5A / ASTRAKHAN / KOMSOMOLSKAYA / KROPOTKIN / MT / NOVOROSSIYSK / PS-2 / PS-3/PS-4/PS-5/PS-7/PS-8 |  | ОБЯЗАТЕЛЬНО! В столбике "Примечание" Указать марку и модель предлагаемого к поставке изделия и наименование (как это должно указываться в Договоре и в Товарной Накладной)!
17 | 1077749 |  | CENTRAL / WEST/ MAR_T | Розетка силовая IEK 3 контакта 32А 220В ~ Electrical socket IEK 3 connectors 32А 220V | IEK PSR21-032-3 | шт. | 1 |  | 0 |  |  |  |  | A-PS-4A / A-PS-5A / ASTRAKHAN / KOMSOMOLSKAYA / KROPOTKIN / MT / NOVOROSSIYSK / PS-2 / PS-3/PS-4/PS-5/PS-7/PS-8 |  | ОБЯЗАТЕЛЬНО! В столбике "Примечание" Указать марку и модель предлагаемого к поставке изделия и наименование (как это должно указываться в Договоре и в Товарной Накладной)!
18 | 1026747 |  | CENTRAL / WEST/ MAR_T | Выключатель Plexo 69719 1 кл. кнопочный IP55, открытой установки Номинальный ток: 10 А.Напряжение: 250 В, 50 Гц.Цвет: серый. ~ Switch Plexo 69719 1 cl. fastener, IP55, the open installation. Current: 10A. Voltage: 250V Frequency 50 Hz. Color: gray | Plexo 69719 | шт. | 1 |  | 0 |  |  |  |  | A-PS-4A / A-PS-5A / ASTRAKHAN / KOMSOMOLSKAYA / KROPOTKIN / MT / NOVOROSSIYSK / PS-2 / PS-3/PS-4/PS-5/PS-7/PS-8 |  | ОБЯЗАТЕЛЬНО! В столбике "Примечание" Указать марку и модель предлагаемого к поставке изделия и наименование (как это должно указываться в Договоре и в Товарной Накладной)!
19 | 1057366 |  | CENTRAL / WEST/ MAR_T | Выключатель одноклавишный скрытый, 250В, 10А, IP44 белый ~ The rocker switch hidden 250B, 10A, IP44 white |  | шт. | 1 |  | 0 |  |  |  |  | A-PS-4A / A-PS-5A / ASTRAKHAN / KOMSOMOLSKAYA / KROPOTKIN / MT / NOVOROSSIYSK / PS-2 / PS-3/PS-4/PS-5/PS-7/PS-8 |  | ОБЯЗАТЕЛЬНО! В столбике "Примечание" Указать марку и модель предлагаемого к поставке изделия и наименование (как это должно указываться в Договоре и в Товарной Накладной)!
20 | 1057367 |  | CENTRAL / WEST/ MAR_T | Выключатель одноклавишный наружный, 250В, 10А, IP44, белый, 70х70х51 мм ~ Outside rocker switch, 250B, 10A, IP44, white, 70х70х51 mm |  | шт. | 1 |  | 0 |  |  |  |  | A-PS-4A / A-PS-5A / ASTRAKHAN / KOMSOMOLSKAYA / KROPOTKIN / MT / NOVOROSSIYSK / PS-2 / PS-3/PS-4/PS-5/PS-7/PS-8 |  | ОБЯЗАТЕЛЬНО! В столбике "Примечание" Указать марку и модель предлагаемого к поставке изделия и наименование (как это должно указываться в Договоре и в Товарной Накладной)!
21 | 1045456 |  | CENTRAL / WEST/ MAR_T | Выключатель Acti9, iSW, 3П 100А, №A9S60391 ~ Switch Acti9, iSW, 3П 100А, №A9S60391 | A9S60391 | шт. | 1 |  | 0 |  |  |  |  | A-PS-4A / A-PS-5A / ASTRAKHAN / KOMSOMOLSKAYA / KROPOTKIN / MT / NOVOROSSIYSK / PS-2 / PS-3/PS-4/PS-5/PS-7/PS-8 |  | ОБЯЗАТЕЛЬНО! В столбике "Примечание" Указать марку и модель предлагаемого к поставке изделия и наименование (как это должно указываться в Договоре и в Товарной Накладной)!
22 | 1069282 |  | CENTRAL / WEST/ MAR_T | Выключатель двухклавишный скрытой установки ВС56-234 ~ Double key switch, nonexposed installation VS56-234 |  | шт. | 1 |  | 0 |  |  |  |  | A-PS-4A / A-PS-5A / ASTRAKHAN / KOMSOMOLSKAYA / KROPOTKIN / MT / NOVOROSSIYSK / PS-2 / PS-3/PS-4/PS-5/PS-7/PS-8 |  | ОБЯЗАТЕЛЬНО! В столбике "Примечание" Указать марку и модель предлагаемого к поставке изделия и наименование (как это должно указываться в Договоре и в Товарной Накладной)!
23 | 1072070 |  | CENTRAL / WEST/ MAR_T | Выключатель одноклавишный для наружной проводки, IP20 ~ One-key switch for external wiring, IP20 |  | шт. | 1 |  | 0 |  |  |  |  | A-PS-4A / A-PS-5A / ASTRAKHAN / KOMSOMOLSKAYA / KROPOTKIN / MT / NOVOROSSIYSK / PS-2 / PS-3/PS-4/PS-5/PS-7/PS-8 |  | ОБЯЗАТЕЛЬНО! В столбике "Примечание" Указать марку и модель предлагаемого к поставке изделия и наименование (как это должно указываться в Договоре и в Товарной Накладной)!
24 | 1072071 |  | CENTRAL / WEST/ MAR_T | Выключатель двухклавишный для наружной проводки, IP20 ~ Выключатель двухклавишный для наружной проводки, IP20 |  | шт. | 1 |  | 0 |  |  |  |  | A-PS-4A / A-PS-5A / ASTRAKHAN / KOMSOMOLSKAYA / KROPOTKIN / MT / NOVOROSSIYSK / PS-2 / PS-3/PS-4/PS-5/PS-7/PS-8 |  | ОБЯЗАТЕЛЬНО! В столбике "Примечание" Указать марку и модель предлагаемого к поставке изделия и наименование (как это должно указываться в Договоре и в Товарной Накладной)!
25 | 1072072 |  | CENTRAL / WEST/ MAR_T | Выключатель одноклавишный для наружной проводки, IP54 ~ One-key switch for external wiring, IP54 |  | шт. | 1 |  | 0 |  |  |  |  | A-PS-4A / A-PS-5A / ASTRAKHAN / KOMSOMOLSKAYA / KROPOTKIN / MT / NOVOROSSIYSK / PS-2 / PS-3/PS-4/PS-5/PS-7/PS-8 |  | ОБЯЗАТЕЛЬНО! В столбике "Примечание" Указать марку и модель предлагаемого к поставке изделия и наименование (как это должно указываться в Договоре и в Товарной Накладной)!
26 | 1072073 |  | CENTRAL / WEST/ MAR_T | Выключатель двухклавишный для наружной проводки, IP54 ~ Выключатель двухклавишный для наружной проводки, IP54 |  | шт. | 1 |  | 0 |  |  |  |  | A-PS-4A / A-PS-5A / ASTRAKHAN / KOMSOMOLSKAYA / KROPOTKIN / MT / NOVOROSSIYSK / PS-2 / PS-3/PS-4/PS-5/PS-7/PS-8 |  | ОБЯЗАТЕЛЬНО! В столбике "Примечание" Указать марку и модель предлагаемого к поставке изделия и наименование (как это должно указываться в Договоре и в Товарной Накладной)!
27 | 1052145 |  | CENTRAL / WEST/ MAR_T | Фонарь светодиодный аккумуляторный взрывозащищенный ФОГОР04 0Ex ia IIC T4 Ga X, IP67 в комплекте с автоматическим зарядным устройством |  | шт. | 1 |  | 0 |  |  |  |  | A-PS-4A / A-PS-5A / ASTRAKHAN / KOMSOMOLSKAYA / KROPOTKIN / MT / NOVOROSSIYSK / PS-2 / PS-3/PS-4/PS-5/PS-7/PS-8 |  | ОБЯЗАТЕЛЬНО! В столбике "Примечание" Указать марку и модель предлагаемого к поставке изделия и наименование (как это должно указываться в Договоре и в Товарной Накладной)!
28 | 1072656 |  | CENTRAL / WEST/ MAR_T | Фонарь светодиодный аккумуляторный взрывозащищенный ФОГОР03 0Ex ia IIC T4 Ga X, IP65 в комплекте с налобным креплением и автоматическим зарядным устройством |  | шт. | 1 |  | 0 |  |  |  |  | A-PS-4A / A-PS-5A / ASTRAKHAN / KOMSOMOLSKAYA / KROPOTKIN / MT / NOVOROSSIYSK / PS-2 / PS-3/PS-4/PS-5/PS-7/PS-8 |  | ОБЯЗАТЕЛЬНО! В столбике "Примечание" Указать марку и модель предлагаемого к поставке изделия и наименование (как это должно указываться в Договоре и в Товарной Накладной)!
29 | 1074684 |  | CENTRAL / WEST/ MAR_T | Фонарь светодиодный аккумуляторный взрывозащищенный ФОГОР04 0Ex ia IIC T4 Ga X, IP67 в комплекте с автоматическим зарядным устройством |  | шт. | 1 |  | 0 |  |  |  |  | A-PS-4A / A-PS-5A / ASTRAKHAN / KOMSOMOLSKAYA / KROPOTKIN / MT / NOVOROSSIYSK / PS-2 / PS-3/PS-4/PS-5/PS-7/PS-8 |  | ОБЯЗАТЕЛЬНО! В столбике "Примечание" Указать марку и модель предлагаемого к поставке изделия и наименование (как это должно указываться в Договоре и в Товарной Накладной)!
30 | 3001251 |  | CENTRAL / WEST/ MAR_T | Фонарь ЭСП-90Д У204Д НП2Д ~ Light ESP-90D U204D NP2D | ЭСП-90Д У204Д НП2Д | шт. | 1 |  | 0 |  |  |  |  | A-PS-4A / A-PS-5A / ASTRAKHAN / KOMSOMOLSKAYA / KROPOTKIN / MT / NOVOROSSIYSK / PS-2 / PS-3/PS-4/PS-5/PS-7/PS-8 |  | ОБЯЗАТЕЛЬНО! В столбике "Примечание" Указать марку и модель предлагаемого к поставке изделия и наименование (как это должно указываться в Договоре и в Товарной Накладной)!
31 | 1077629 |  | CENTRAL / WEST/ MAR_T | Автоматический выключатель IEK ВА47-29 3А 2Р характеристика «В» ~ Circuit breaker IEK ВА47-29 3A 2P feature B |  | шт. | 1 |  | 0 |  |  |  |  | A-PS-4A / A-PS-5A / ASTRAKHAN / KOMSOMOLSKAYA / KROPOTKIN / MT / NOVOROSSIYSK / PS-2 / PS-3/PS-4/PS-5/PS-7/PS-8 |  | ОБЯЗАТЕЛЬНО! В столбике "Примечание" Указать марку и модель предлагаемого к поставке изделия и наименование (как это должно указываться в Договоре и в Товарной Накладной)!
32 | 1079029 |  | CENTRAL / WEST/ MAR_T | Щиток модульный с прозрачной дверцей, настенный КМПн 2/4 для 4-х автоматических выключателей ~ Guard modular with a transparent door, wall KMPN 2/4 for 4 automatic switches | MKP42-N-04-30-12 (247283) | шт. | 1 |  | 0 |  |  |  |  | A-PS-4A / A-PS-5A / ASTRAKHAN / KOMSOMOLSKAYA / KROPOTKIN / MT / NOVOROSSIYSK / PS-2 / PS-3/PS-4/PS-5/PS-7/PS-8 |  | ОБЯЗАТЕЛЬНО! В столбике "Примечание" Указать марку и модель предлагаемого к поставке изделия и наименование (как это должно указываться в Договоре и в Товарной Накладной)!
33 | 2000189 |  | CENTRAL / WEST/ MAR_T | АВТОМАТИЧ.ВЫКЛЮЧАТЕЛЬ P+N/10A ~ CIRCUIT BREAKER P+N/ 10A CURVE C | 063 94 | шт. | 1 |  | 0 |  |  |  |  | A-PS-4A / A-PS-5A / ASTRAKHAN / KOMSOMOLSKAYA / KROPOTKIN / MT / NOVOROSSIYSK / PS-2 / PS-3/PS-4/PS-5/PS-7/PS-8 |  | ОБЯЗАТЕЛЬНО! В столбике "Примечание" Указать марку и модель предлагаемого к поставке изделия и наименование (как это должно указываться в Договоре и в Товарной Накладной)!
34 | 2001648 |  | CENTRAL / WEST/ MAR_T | АВТОМАТИЧЕСК.ВЫКЛЮЧАТЕЛЬ 3X25A ~ CIRCUIT BREAKER 3X25A | 064 90 | шт. | 1 |  | 0 |  |  |  |  | A-PS-4A / A-PS-5A / ASTRAKHAN / KOMSOMOLSKAYA / KROPOTKIN / MT / NOVOROSSIYSK / PS-2 / PS-3/PS-4/PS-5/PS-7/PS-8 |  | ОБЯЗАТЕЛЬНО! В столбике "Примечание" Указать марку и модель предлагаемого к поставке изделия и наименование (как это должно указываться в Договоре и в Товарной Накладной)!
35 | 2001649 |  | CENTRAL / WEST/ MAR_T | АВТОМАТИЧЕСК.ВЫКЛЮЧАТЕЛЬ 3X63A ~ CIRCUIT BREAKER 3X63A | 064 94 | шт. | 1 |  | 0 |  |  |  |  | A-PS-4A / A-PS-5A / ASTRAKHAN / KOMSOMOLSKAYA / KROPOTKIN / MT / NOVOROSSIYSK / PS-2 / PS-3/PS-4/PS-5/PS-7/PS-8 |  | ОБЯЗАТЕЛЬНО! В столбике "Примечание" Указать марку и модель предлагаемого к поставке изделия и наименование (как это должно указываться в Договоре и в Товарной Накладной)!
36 | 1068931 |  | CENTRAL / WEST/ MAR_T | Аварийная кнопка “грибок“ с фиксацией, отпирание вращением XB-1MR11R (новая маркировка КГЕ07К11) Контакт: 1НО+1НЗ Напряжение 380В Номинальный ток 16А Исполнение ExdeCU ~ Alarm button ""fungus"" with fixing, unlocking by rotation of XB-1MR11R (new marking of KGE07K11) Contact: 1NO+1NZ Power 380B Rated current 16A Execution of ExdeCU | XB-1MR11R | шт. | 1 |  | 0 |  |  |  |  | A-PS-4A / A-PS-5A / ASTRAKHAN / KOMSOMOLSKAYA / KROPOTKIN / MT / NOVOROSSIYSK / PS-2 / PS-3/PS-4/PS-5/PS-7/PS-8 |  | ОБЯЗАТЕЛЬНО! В столбике "Примечание" Указать марку и модель предлагаемого к поставке изделия и наименование (как это должно указываться в Договоре и в Товарной Накладной)!
37 | 1068932 |  | CENTRAL / WEST/ MAR_T | Кнопка без фиксации, отпирание вращением XB-1B11N (новая маркировка КГЕ01Ч11) Контакт: 1НО+1НЗ Напряжение: 380В, Номинальный ток:16А, Исполнение: ExdeCU ~ The button without fixing, unlocking by rotation of XB-1B11N (new marking of KGE01Ch11) Contact: 1NO+1NZ Power: 380B, Nominal tok:16a, Execution: ExdeCU | XB-1B11N | шт. | 1 |  | 0 |  |  |  |  | A-PS-4A / A-PS-5A / ASTRAKHAN / KOMSOMOLSKAYA / KROPOTKIN / MT / NOVOROSSIYSK / PS-2 / PS-3/PS-4/PS-5/PS-7/PS-8 |  | ОБЯЗАТЕЛЬНО! В столбике "Примечание" Указать марку и модель предлагаемого к поставке изделия и наименование (как это должно указываться в Договоре и в Товарной Накладной)!
38 | 1071834 |  | CENTRAL / WEST/ MAR_T | Аварийная кнопка "грибок" с фиксацией ~ Alarm button "fungus" with fixing | КГВ07К11 (M-0445) | шт. | 1 |  | 0 |  |  |  |  | A-PS-4A / A-PS-5A / ASTRAKHAN / KOMSOMOLSKAYA / KROPOTKIN / MT / NOVOROSSIYSK / PS-2 / PS-3/PS-4/PS-5/PS-7/PS-8 |  | ОБЯЗАТЕЛЬНО! В столбике "Примечание" Указать марку и модель предлагаемого к поставке изделия и наименование (как это должно указываться в Договоре и в Товарной Накладной)!
39 | 1068929 |  | CENTRAL / WEST/ MAR_T | Индикаторная лампа светодиодная, белая ЛГВ01Б/С220AC,Резьба М32х1,5, Материал корпуса - поликарбонат ~ Indicator lamp led, white ЛГВ01Б/С220АС,Thread М32х1,5, case Material - polycarbon | ЛГВ01Б/С220АС | шт. | 1 |  | 0 |  |  |  |  | A-PS-4A / A-PS-5A / ASTRAKHAN / KOMSOMOLSKAYA / KROPOTKIN / MT / NOVOROSSIYSK / PS-2 / PS-3/PS-4/PS-5/PS-7/PS-8 |  | ОБЯЗАТЕЛЬНО! В столбике "Примечание" Указать марку и модель предлагаемого к поставке изделия и наименование (как это должно указываться в Договоре и в Товарной Накладной)!
40 | 1068928 |  | CENTRAL / WEST/ MAR_T | Индикаторная лампа светодиодная, красная ЛГВ01К/С220AC,Резьба М32х1,5, Материал корпуса - поликарбонат ~ Indicator lamp led, red ЛГВ01К/С220АС,Thread М32х1,5, case Material - polycarbon | ЛГВ01К/С220АС | шт. | 1 |  | 0 |  |  |  |  | A-PS-4A / A-PS-5A / ASTRAKHAN / KOMSOMOLSKAYA / KROPOTKIN / MT / NOVOROSSIYSK / PS-2 / PS-3/PS-4/PS-5/PS-7/PS-8 |  | ОБЯЗАТЕЛЬНО! В столбике "Примечание" Указать марку и модель предлагаемого к поставке изделия и наименование (как это должно указываться в Договоре и в Товарной Накладной)!
41 | 1068930 |  | CENTRAL / WEST/ MAR_T | Индикаторная лампа светодиодная, зеленая ЛГВ01З/С220AC,Резьба М32х1,5, Материал корпуса - поликарбонат ~ Indicator lamp green, red ЛГВ01З/С220АС,Thread М32х1,5, case Material - polycarbon | ЛГВ01З/С220АС | шт. | 1 |  | 0 |  |  |  |  | A-PS-4A / A-PS-5A / ASTRAKHAN / KOMSOMOLSKAYA / KROPOTKIN / MT / NOVOROSSIYSK / PS-2 / PS-3/PS-4/PS-5/PS-7/PS-8 |  | ОБЯЗАТЕЛЬНО! В столбике "Примечание" Указать марку и модель предлагаемого к поставке изделия и наименование (как это должно указываться в Договоре и в Товарной Накладной)!
42 | 1001501 |  | CENTRAL / WEST/ MAR_T | ПРЕДОХРАНИТЕЛЬ 10x38, 16A gG, 500V (12P10EIFA) ~ FUSE, 10x38, 16A gG, 500V (12P10EIFA).... |  | шт. | 1 |  | 0 |  |  |  |  | A-PS-4A / A-PS-5A / ASTRAKHAN / KOMSOMOLSKAYA / KROPOTKIN / MT / NOVOROSSIYSK / PS-2 / PS-3/PS-4/PS-5/PS-7/PS-8 |  | ОБЯЗАТЕЛЬНО! В столбике "Примечание" Указать марку и модель предлагаемого к поставке изделия и наименование (как это должно указываться в Договоре и в Товарной Накладной)!
43 | 1045070 |  | CENTRAL / WEST/ MAR_T | Предохранитель ПТ1.3-10-80-20УХЛ3 ~ Safety fuse ПТ1.3-10-80-20УХЛ3 |  | шт. | 1 |  | 0 |  |  |  |  | A-PS-4A / A-PS-5A / ASTRAKHAN / KOMSOMOLSKAYA / KROPOTKIN / MT / NOVOROSSIYSK / PS-2 / PS-3/PS-4/PS-5/PS-7/PS-8 |  | ОБЯЗАТЕЛЬНО! В столбике "Примечание" Указать марку и модель предлагаемого к поставке изделия и наименование (как это должно указываться в Договоре и в Товарной Накладной)!
44 | 1053868 |  | CENTRAL / WEST/ MAR_T | Предохранитель: плавкая вставка; замедленного действия; керамика, 1А, 500В AC, 6,3x32mm; латунь ~ Fuse: fuse; time-lag; ceramic; 1A; 500VAC; 6,3x32mm; brass |  | шт. | 1 |  | 0 |  |  |  |  | A-PS-4A / A-PS-5A / ASTRAKHAN / KOMSOMOLSKAYA / KROPOTKIN / MT / NOVOROSSIYSK / PS-2 / PS-3/PS-4/PS-5/PS-7/PS-8 |  | ОБЯЗАТЕЛЬНО! В столбике "Примечание" Указать марку и модель предлагаемого к поставке изделия и наименование (как это должно указываться в Договоре и в Товарной Накладной)!
45 | 1070787 |  | CENTRAL / WEST/ MAR_T | Предохранитель 2А, 400V, gL/gG-характ. (E14 держ.) тип D01 gL/gG 2A (E14) ~ Fuse 2А, 400V, gL/gG-description (E14 hold.) type D01 gL/gG 2A (E14) | 2211001 | шт. | 1 |  | 0 |  |  |  |  | A-PS-4A / A-PS-5A / ASTRAKHAN / KOMSOMOLSKAYA / KROPOTKIN / MT / NOVOROSSIYSK / PS-2 / PS-3/PS-4/PS-5/PS-7/PS-8 |  | ОБЯЗАТЕЛЬНО! В столбике "Примечание" Указать марку и модель предлагаемого к поставке изделия и наименование (как это должно указываться в Договоре и в Товарной Накладной)!
46 | 1074529 |  | CENTRAL / WEST/ MAR_T | Предохранитель D02GG40V25-B21 25 A для аккумулятора солн батарей BAT-1315 ~ Fuse D02GG40V25-B21 25 A for Battery Box Tag no: BAT-1315 | D02GG40V25-B21 | шт. | 1 |  | 0 |  |  |  |  | A-PS-4A / A-PS-5A / ASTRAKHAN / KOMSOMOLSKAYA / KROPOTKIN / MT / NOVOROSSIYSK / PS-2 / PS-3/PS-4/PS-5/PS-7/PS-8 |  | ОБЯЗАТЕЛЬНО! В столбике "Примечание" Указать марку и модель предлагаемого к поставке изделия и наименование (как это должно указываться в Договоре и в Товарной Накладной)!
47 | 1074530 |  | CENTRAL / WEST/ MAR_T | Предохранитель для аккумулятора солн батарей D02GG40 63 A Тег: BAT-1305 ~ Fuse D02GG40V63 63 A for Battery Box Tag no: BAT-1305 | D02GG40V63 | шт. | 1 |  | 0 |  |  |  |  | A-PS-4A / A-PS-5A / ASTRAKHAN / KOMSOMOLSKAYA / KROPOTKIN / MT / NOVOROSSIYSK / PS-2 / PS-3/PS-4/PS-5/PS-7/PS-8 |  | ОБЯЗАТЕЛЬНО! В столбике "Примечание" Указать марку и модель предлагаемого к поставке изделия и наименование (как это должно указываться в Договоре и в Товарной Накладной)!
48 | 1077630 |  | CENTRAL / WEST/ MAR_T | Патрон ПЭ 1.3-10-100-31,5 для предохранителя ПКЭ108-10-100-31,5 ~ Cartridge PE 1.3-10-100-31,5 fuse ПКЭ108-10-100-31,5 | ПЭ 1.3-10-100-31,5 | шт. | 1 |  | 0 |  |  |  |  | A-PS-4A / A-PS-5A / ASTRAKHAN / KOMSOMOLSKAYA / KROPOTKIN / MT / NOVOROSSIYSK / PS-2 / PS-3/PS-4/PS-5/PS-7/PS-8 |  | ОБЯЗАТЕЛЬНО! В столбике "Примечание" Указать марку и модель предлагаемого к поставке изделия и наименование (как это должно указываться в Договоре и в Товарной Накладной)!
49 | 1077631 |  | CENTRAL / WEST/ MAR_T | Патрон (предохранитель) ПТ1.1-10-8-12.5У3 ~ Cartridge (fuse) PT1.1-10-8-12.5U3 | ПТ1.1-10-8-12.5У3 | шт. | 1 |  | 0 |  |  |  |  | A-PS-4A / A-PS-5A / ASTRAKHAN / KOMSOMOLSKAYA / KROPOTKIN / MT / NOVOROSSIYSK / PS-2 / PS-3/PS-4/PS-5/PS-7/PS-8 |  | ОБЯЗАТЕЛЬНО! В столбике "Примечание" Указать марку и модель предлагаемого к поставке изделия и наименование (как это должно указываться в Договоре и в Товарной Накладной)!
50 | 1057412 |  | CENTRAL / WEST/ MAR_T | Патрон керамический с держателем и цоколем Е27 ~ Ceramic cartridge with holder and base E27 |  | шт. | 1 |  | 0 |  |  |  |  | A-PS-4A / A-PS-5A / ASTRAKHAN / KOMSOMOLSKAYA / KROPOTKIN / MT / NOVOROSSIYSK / PS-2 / PS-3/PS-4/PS-5/PS-7/PS-8 |  | ОБЯЗАТЕЛЬНО! В столбике "Примечание" Указать марку и модель предлагаемого к поставке изделия и наименование (как это должно указываться в Договоре и в Товарной Накладной)!
51 | 1057411 |  | CENTRAL / WEST/ MAR_T | Патрон HLDR-E14-F (2173) керамический с держателем и цоколем Е14/230V/IP20/4А ~ Hldr-E14-F (2173) ceramic cartridge with holder and base E14/230V/IP20/4A |  | шт. | 1 |  | 0 |  |  |  |  | A-PS-4A / A-PS-5A / ASTRAKHAN / KOMSOMOLSKAYA / KROPOTKIN / MT / NOVOROSSIYSK / PS-2 / PS-3/PS-4/PS-5/PS-7/PS-8 |  | ОБЯЗАТЕЛЬНО! В столбике "Примечание" Указать марку и модель предлагаемого к поставке изделия и наименование (как это должно указываться в Договоре и в Товарной Накладной)!
52 | 1071127 |  | CENTRAL / WEST/ MAR_T | Патрон Е40 керамический ~ Ceramic cartridge Е40 |  | шт. | 1 |  | 0 |  |  |  |  | A-PS-4A / A-PS-5A / ASTRAKHAN / KOMSOMOLSKAYA / KROPOTKIN / MT / NOVOROSSIYSK / PS-2 / PS-3/PS-4/PS-5/PS-7/PS-8 |  | ОБЯЗАТЕЛЬНО! В столбике "Примечание" Указать марку и модель предлагаемого к поставке изделия и наименование (как это должно указываться в Договоре и в Товарной Накладной)!
53 | 1007066 |  | CENTRAL / WEST/ MAR_T | Фидерные предохранители в схемном размыкателе с контролем состояния NH 1, 250А ~ Fuse loaded circuit breake NH 1, 250А |  | шт. | 1 |  | 0 |  |  |  |  | A-PS-4A / A-PS-5A / ASTRAKHAN / KOMSOMOLSKAYA / KROPOTKIN / MT / NOVOROSSIYSK / PS-2 / PS-3/PS-4/PS-5/PS-7/PS-8 |  | ОБЯЗАТЕЛЬНО! В столбике "Примечание" Указать марку и модель предлагаемого к поставке изделия и наименование (как это должно указываться в Договоре и в Товарной Накладной)!
54 | 1007067 |  | CENTRAL / WEST/ MAR_T | Фидерные предохранители в схемном размыкателе с контролем состояния NH 00, 100А ~ Fuse loaded circuit breaker NH 00, 100А |  | шт. | 1 |  | 0 |  |  |  |  | A-PS-4A / A-PS-5A / ASTRAKHAN / KOMSOMOLSKAYA / KROPOTKIN / MT / NOVOROSSIYSK / PS-2 / PS-3/PS-4/PS-5/PS-7/PS-8 |  | ОБЯЗАТЕЛЬНО! В столбике "Примечание" Указать марку и модель предлагаемого к поставке изделия и наименование (как это должно указываться в Договоре и в Товарной Накладной)!
55 | 2000184 |  | CENTRAL / WEST/ MAR_T | МОДУЛЬНЫЙ ДЕРЖАТЕЛЬ ПРЕДОХРАНИТЕЛЯ P+N/10X38 ~ MODULAR FUSE CARRIER P+N / 10X38 | 058 18 | шт. | 1 |  | 0 |  |  |  |  | A-PS-4A / A-PS-5A / ASTRAKHAN / KOMSOMOLSKAYA / KROPOTKIN / MT / NOVOROSSIYSK / PS-2 / PS-3/PS-4/PS-5/PS-7/PS-8 |  | ОБЯЗАТЕЛЬНО! В столбике "Примечание" Указать марку и модель предлагаемого к поставке изделия и наименование (как это должно указываться в Договоре и в Товарной Накладной)!
56 | 1010199 |  | CENTRAL / WEST/ MAR_T | Удлинитель на катушке четырёхместный, шнур IP44 с заземляющим контактом на катушке с теплозащитой У16-041, 3,5кВТ, 16А, ПВС 3*1,5 Длина - 50м. Удлинитель "Универсал" / The extender, IP44 cord with the grounding contact on the coil with U16-048 heat-shielding, 3,5kvt, 16A, PVS 3*1,5. Length - 50 m. | 9633072 | шт. | 1 |  | 0 |  |  |  |  | A-PS-4A / A-PS-5A / ASTRAKHAN / KOMSOMOLSKAYA / KROPOTKIN / MT / NOVOROSSIYSK / PS-2 / PS-3/PS-4/PS-5/PS-7/PS-8 |  | ОБЯЗАТЕЛЬНО! В столбике "Примечание" Указать марку и модель предлагаемого к поставке изделия и наименование (как это должно указываться в Договоре и в Товарной Накладной)!
57 | 1056129 |  | CENTRAL / WEST/ MAR_T | Удлинитель на катушке на 4 розетки 50 м ~ Extension cable on reel with 4 sockets, 50 m |  | шт. | 1 |  | 0 |  |  |  |  | A-PS-4A / A-PS-5A / ASTRAKHAN / KOMSOMOLSKAYA / KROPOTKIN / MT / NOVOROSSIYSK / PS-2 / PS-3/PS-4/PS-5/PS-7/PS-8 |  | ОБЯЗАТЕЛЬНО! В столбике "Примечание" Указать марку и модель предлагаемого к поставке изделия и наименование (как это должно указываться в Договоре и в Товарной Накладной)!
58 | 1072104 |  | CENTRAL / WEST/ MAR_T | УПС-63-380-К2 (50м КГ 5х4,0) соединитель катушка на колесах (Профессионал) 38102 |  | шт. | 1 |  | 0 |  |  |  |  | A-PS-4A / A-PS-5A / ASTRAKHAN / KOMSOMOLSKAYA / KROPOTKIN / MT / NOVOROSSIYSK / PS-2 / PS-3/PS-4/PS-5/PS-7/PS-8 |  | ОБЯЗАТЕЛЬНО! В столбике "Примечание" Указать марку и модель предлагаемого к поставке изделия и наименование (как это должно указываться в Договоре и в Товарной Накладной)!
59 | 1069066 |  | CENTRAL / WEST/ MAR_T | Провод силовой с медными жилами многопроволочный с изоляцией и оболочкой желто-зеленого цвета из ПВХ пониженной пожароопасности, на напряжение 1кВ, сечением 1х16 мм2 ~ Wire with copper cores with yellow-green flame-retardant PVC insulation and sheath, voltage 1 kV, cross-section 1х16 mm2 |  | м | 1 |  | 0 |  |  |  |  | A-PS-4A / A-PS-5A / ASTRAKHAN / KOMSOMOLSKAYA / KROPOTKIN / MT / NOVOROSSIYSK / PS-2 / PS-3/PS-4/PS-5/PS-7/PS-8 |  | ОБЯЗАТЕЛЬНО! В столбике "Примечание" Указать марку и модель предлагаемого к поставке изделия и наименование (как это должно указываться в Договоре и в Товарной Накладной)!
60 | 1072422 |  | CENTRAL / WEST/ MAR_T | Провод ПВС 3х2.5 ТРТС ~ Wire of PVS 3х2.5 TRTS | ПВС 3х2.5 | м | 1 |  | 0 |  |  |  |  | A-PS-4A / A-PS-5A / ASTRAKHAN / KOMSOMOLSKAYA / KROPOTKIN / MT / NOVOROSSIYSK / PS-2 / PS-3/PS-4/PS-5/PS-7/PS-8 |  | ОБЯЗАТЕЛЬНО! В столбике "Примечание" Указать марку и модель предлагаемого к поставке изделия и наименование (как это должно указываться в Договоре и в Товарной Накладной)!
61 | 1076419 |  | CENTRAL / WEST/ MAR_T | Провод ПУГВ 1х6Желто-зеленый, многопроволочный ~ Single-core stranded copper-conductor cable with yellow-green PVC insulation, 1х6 мм2 | ПУГВ 1х6, ГОСТ 31947-2012 | м | 1 |  | 0 |  |  |  |  | A-PS-4A / A-PS-5A / ASTRAKHAN / KOMSOMOLSKAYA / KROPOTKIN / MT / NOVOROSSIYSK / PS-2 / PS-3/PS-4/PS-5/PS-7/PS-8 |  | ОБЯЗАТЕЛЬНО! В столбике "Примечание" Указать марку и модель предлагаемого к поставке изделия и наименование (как это должно указываться в Договоре и в Товарной Накладной)!
62 | 1076420 |  | CENTRAL / WEST/ MAR_T | Провод силовой ПуГВ 1*35 желто-зеленый, многовпроволочный ~ Single-core stranded copper-conductor cable with yellow-green PVC insulation, 1х35 мм2 | ПуГВ 1х35, ГОСТ 31947-2012 | м | 1 |  | 0 |  |  |  |  | A-PS-4A / A-PS-5A / ASTRAKHAN / KOMSOMOLSKAYA / KROPOTKIN / MT / NOVOROSSIYSK / PS-2 / PS-3/PS-4/PS-5/PS-7/PS-8 |  | ОБЯЗАТЕЛЬНО! В столбике "Примечание" Указать марку и модель предлагаемого к поставке изделия и наименование (как это должно указываться в Договоре и в Товарной Накладной)!
63 | 1076421 |  | CENTRAL / WEST/ MAR_T | Провод ПУГВ 1х6Желто-зеленый, многопроволочный ~ Single-core stranded copper-conductor cable with yellow-green PVC insulation, 1х6 мм2 | ПУГВ 1х6, ГОСТ 31947-2012 | м | 1 |  | 0 |  |  |  |  | A-PS-4A / A-PS-5A / ASTRAKHAN / KOMSOMOLSKAYA / KROPOTKIN / MT / NOVOROSSIYSK / PS-2 / PS-3/PS-4/PS-5/PS-7/PS-8 |  | ОБЯЗАТЕЛЬНО! В столбике "Примечание" Указать марку и модель предлагаемого к поставке изделия и наименование (как это должно указываться в Договоре и в Товарной Накладной)!
64 | 1076422 |  | CENTRAL / WEST/ MAR_T | Провод силовой ПуГВ 1х10 желто-зеленый TPTC ~ Power cable ПУГВ 1x10 yellow-green TPTC multiwire | ПуГВ 1х10, ГОСТ 31947-2012 | м | 1 |  | 0 |  |  |  |  | A-PS-4A / A-PS-5A / ASTRAKHAN / KOMSOMOLSKAYA / KROPOTKIN / MT / NOVOROSSIYSK / PS-2 / PS-3/PS-4/PS-5/PS-7/PS-8 |  | ОБЯЗАТЕЛЬНО! В столбике "Примечание" Указать марку и модель предлагаемого к поставке изделия и наименование (как это должно указываться в Договоре и в Товарной Накладной)!
65 | 1076423 |  | CENTRAL / WEST/ MAR_T | Провод силовой ПУГВ 1х16 желто-зеленый ~ Power cable ПУГВ 1x16 yellow-green | ПУГВ 1х16, ГОСТ 31947-2012 | м | 1 |  | 0 |  |  |  |  | A-PS-4A / A-PS-5A / ASTRAKHAN / KOMSOMOLSKAYA / KROPOTKIN / MT / NOVOROSSIYSK / PS-2 / PS-3/PS-4/PS-5/PS-7/PS-8 |  | ОБЯЗАТЕЛЬНО! В столбике "Примечание" Указать марку и модель предлагаемого к поставке изделия и наименование (как это должно указываться в Договоре и в Товарной Накладной)!
66 | 1076424 |  | CENTRAL / WEST/ MAR_T | Провод ПУГВ 1х4 желто-зеленый ~ Multifilament wire PV3 1X4,0 yellow-green | ПУГВ 1х4, ГОСТ 31947-2012 | м | 1 |  | 0 |  |  |  |  | A-PS-4A / A-PS-5A / ASTRAKHAN / KOMSOMOLSKAYA / KROPOTKIN / MT / NOVOROSSIYSK / PS-2 / PS-3/PS-4/PS-5/PS-7/PS-8 |  | ОБЯЗАТЕЛЬНО! В столбике "Примечание" Указать марку и модель предлагаемого к поставке изделия и наименование (как это должно указываться в Договоре и в Товарной Накладной)!
67 | 1079289 |  | CENTRAL / WEST/ MAR_T | Провод силовой ПуГВ 1*120 желто-зеленый, многовпроволочный ~ Single-core stranded copper-conductor cable with yellow-green PVC insulation, 1х120 мм2 |  | м | 1 |  | 0 |  |  |  |  | A-PS-4A / A-PS-5A / ASTRAKHAN / KOMSOMOLSKAYA / KROPOTKIN / MT / NOVOROSSIYSK / PS-2 / PS-3/PS-4/PS-5/PS-7/PS-8 |  | ОБЯЗАТЕЛЬНО! В столбике "Примечание" Указать марку и модель предлагаемого к поставке изделия и наименование (как это должно указываться в Договоре и в Товарной Накладной)!
68 | 1045016 |  | CENTRAL / WEST/ MAR_T | Провод одножильный с многопроволочной медной жилой, гибкий с ПВХ изоляцией желто-зеленого цвета, сечением 1х6 мм2 ~ Single-core stranded copper-conductor cable with yellow-green PVC insulation, 1х6 мм2 | ГОСТ6323-79 | м | 1 |  | 0 |  |  |  |  | A-PS-4A / A-PS-5A / ASTRAKHAN / KOMSOMOLSKAYA / KROPOTKIN / MT / NOVOROSSIYSK / PS-2 / PS-3/PS-4/PS-5/PS-7/PS-8 |  | ОБЯЗАТЕЛЬНО! В столбике "Примечание" Указать марку и модель предлагаемого к поставке изделия и наименование (как это должно указываться в Договоре и в Товарной Накладной)!
69 | 1045017 |  | CENTRAL / WEST/ MAR_T | Провод одножильный с многопроволочной медной жилой, гибкий с ПВХ изоляцией желто-зеленого цвета, сечением 1х35 мм2 ~ Single-core stranded copper-conductor cable with yellow-green PVC insulation, 1х35 мм2 | ГОСТ6323-79 | м | 1 |  | 0 |  |  |  |  | A-PS-4A / A-PS-5A / ASTRAKHAN / KOMSOMOLSKAYA / KROPOTKIN / MT / NOVOROSSIYSK / PS-2 / PS-3/PS-4/PS-5/PS-7/PS-8 |  | ОБЯЗАТЕЛЬНО! В столбике "Примечание" Указать марку и модель предлагаемого к поставке изделия и наименование (как это должно указываться в Договоре и в Товарной Накладной)!
70 | 1046616 |  | CENTRAL / WEST/ MAR_T | Монтажный провод, сечением 1х1,5мм2 ~ Mounting wire 1х1,5мм2 | ПВ-3 | м | 1 |  | 0 |  |  |  |  | A-PS-4A / A-PS-5A / ASTRAKHAN / KOMSOMOLSKAYA / KROPOTKIN / MT / NOVOROSSIYSK / PS-2 / PS-3/PS-4/PS-5/PS-7/PS-8 |  | ОБЯЗАТЕЛЬНО! В столбике "Примечание" Указать марку и модель предлагаемого к поставке изделия и наименование (как это должно указываться в Договоре и в Товарной Накладной)!
71 | 1054059 |  | CENTRAL / WEST/ MAR_T | Провод ПУГВ 1х4 желто-зеленый многопроволочный ~ Cable ПУГВ 1x4 yellow-green multiwire |  | м | 1 |  | 0 |  |  |  |  | A-PS-4A / A-PS-5A / ASTRAKHAN / KOMSOMOLSKAYA / KROPOTKIN / MT / NOVOROSSIYSK / PS-2 / PS-3/PS-4/PS-5/PS-7/PS-8 |  | ОБЯЗАТЕЛЬНО! В столбике "Примечание" Указать марку и модель предлагаемого к поставке изделия и наименование (как это должно указываться в Договоре и в Товарной Накладной)!
72 | 1079344 |  | CENTRAL / WEST/ MAR_T | Самонесущий изолированный провод СИП 4 4х16мм ~ Self-supporting insulated wire SIP 4 4x16 mm |  | м | 1 |  | 0 |  |  |  |  | A-PS-4A / A-PS-5A / ASTRAKHAN / KOMSOMOLSKAYA / KROPOTKIN / MT / NOVOROSSIYSK / PS-2 / PS-3/PS-4/PS-5/PS-7/PS-8 |  | ОБЯЗАТЕЛЬНО! В столбике "Примечание" Указать марку и модель предлагаемого к поставке изделия и наименование (как это должно указываться в Договоре и в Товарной Накладной)!
73 | 3000587 |  | CENTRAL / WEST/ MAR_T | Провод ПВ3 16,0 кв. мм желто-зеленый ~ Wire PVZ 16 mm2, yellow-green |  | м | 1 |  | 0 |  |  |  |  | A-PS-4A / A-PS-5A / ASTRAKHAN / KOMSOMOLSKAYA / KROPOTKIN / MT / NOVOROSSIYSK / PS-2 / PS-3/PS-4/PS-5/PS-7/PS-8 |  | ОБЯЗАТЕЛЬНО! В столбике "Примечание" Указать марку и модель предлагаемого к поставке изделия и наименование (как это должно указываться в Договоре и в Товарной Накладной)!
74 | 1015520 |  | CENTRAL / WEST/ MAR_T | Наконечник ТМЛ 6-5-4 ~ Lug TML 6-5-4 | ТМЛ 6-5-4 | шт. | 1 |  | 0 |  |  |  |  | A-PS-4A / A-PS-5A / ASTRAKHAN / KOMSOMOLSKAYA / KROPOTKIN / MT / NOVOROSSIYSK / PS-2 / PS-3/PS-4/PS-5/PS-7/PS-8 |  | ОБЯЗАТЕЛЬНО! В столбике "Примечание" Указать марку и модель предлагаемого к поставке изделия и наименование (как это должно указываться в Договоре и в Товарной Накладной)!
75 | 1015522 |  | CENTRAL / WEST/ MAR_T | Наконечники ТМЛс медные луженые под опрессовку Кабельные соединительные медные наконечники, закрепляемые опрессовкой, предназначены для оконцевания провода и кабеля с медными жилами класса 1, 2, 3. Рабочее напряжение: до 35 кВ. Материал: медь М1, оловянно-висмутовое покрытие. Сечение провода, 35мм² .Болт М8 ~ Tips TMLs tinned copper crimp connectors Cable copper tips, fixes molding, designed for terminating wires and cables with copper conductors class 1, 2, 3. Operating voltage: 35 kV. Material: copper M1, tin-bismuth coating. Wire cross-section, 35mm². Bolt M8 | ТМЛс 35-8-10 | шт. | 1 |  | 0 |  |  |  |  | A-PS-4A / A-PS-5A / ASTRAKHAN / KOMSOMOLSKAYA / KROPOTKIN / MT / NOVOROSSIYSK / PS-2 / PS-3/PS-4/PS-5/PS-7/PS-8 |  | ОБЯЗАТЕЛЬНО! В столбике "Примечание" Указать марку и модель предлагаемого к поставке изделия и наименование (как это должно указываться в Договоре и в Товарной Накладной)!
76 | 1017837 |  | CENTRAL / WEST/ MAR_T | ИЗОЛИРОВАННЫЙ НАКОНЕЧНИК ДЛЯ КАБЕЛЯ КОЛЬЦО 6mm2 X 8 ~ CABLE LUG INSULATED RING 6mm2 X 8 | 6mm2 X 8 | шт. | 1 |  | 0 |  |  |  |  | A-PS-4A / A-PS-5A / ASTRAKHAN / KOMSOMOLSKAYA / KROPOTKIN / MT / NOVOROSSIYSK / PS-2 / PS-3/PS-4/PS-5/PS-7/PS-8 |  | ОБЯЗАТЕЛЬНО! В столбике "Примечание" Указать марку и модель предлагаемого к поставке изделия и наименование (как это должно указываться в Договоре и в Товарной Накладной)!
77 | 1018104 |  | CENTRAL / WEST/ MAR_T | Наконечники ТМЛс медные луженые под опрессовку Кабельные соединительные медные наконечники, закрепляемые опрессовкой, предназначены для оконцевания провода и кабеля с медными жилами класса 1, 2, 3. Рабочее напряжение: до 35 кВ. Материал: медь М1, оловянно-висмутовое покрытие. Сечение провода, 6мм² .Болт М6 ~ "Tips TMLs tinned copper crimp connectors Cable copper tips, fixes molding, designed for terminating wires and cables with copper conductors class 1, 2, 3. Operating voltage: 35 kV. Material: copper M1, tin-bismuth coating. Wire cross-section, 6mm². Bolt M6 | ТМЛс 6-6 | шт. | 1 |  | 0 |  |  |  |  | A-PS-4A / A-PS-5A / ASTRAKHAN / KOMSOMOLSKAYA / KROPOTKIN / MT / NOVOROSSIYSK / PS-2 / PS-3/PS-4/PS-5/PS-7/PS-8 |  | ОБЯЗАТЕЛЬНО! В столбике "Примечание" Указать марку и модель предлагаемого к поставке изделия и наименование (как это должно указываться в Договоре и в Товарной Накладной)!
78 | 1018106 |  | CENTRAL / WEST/ MAR_T | Наконечники ТМЛс медные луженые под опрессовку Кабельные соединительные медные наконечники, закрепляемые опрессовкой, предназначены для оконцевания провода и кабеля с медными жилами класса 1, 2, 3. Рабочее напряжение: до 35 кВ. Материал: медь М1, оловянно-висмутовое покрытие. Сечение провода, 10мм² .Болт М8 ~ Tips TMLs tinned copper crimp connectors Cable copper tips, fixes molding, designed for terminating wires and cables with copper conductors class 1, 2, 3. Operating voltage: 35 kV. Material: copper M1, tin-bismuth coating. Wire cross-section, 10mm². Bolt M8 | ТМЛс 10-8 | шт. | 1 |  | 0 |  |  |  |  | A-PS-4A / A-PS-5A / ASTRAKHAN / KOMSOMOLSKAYA / KROPOTKIN / MT / NOVOROSSIYSK / PS-2 / PS-3/PS-4/PS-5/PS-7/PS-8 |  | ОБЯЗАТЕЛЬНО! В столбике "Примечание" Указать марку и модель предлагаемого к поставке изделия и наименование (как это должно указываться в Договоре и в Товарной Накладной)!
79 | 1018107 |  | CENTRAL / WEST/ MAR_T | Наконечники ТМЛс медные луженые под опрессовку Кабельные соединительные медные наконечники, закрепляемые опрессовкой, предназначены для оконцевания провода и кабеля с медными жилами класса 1, 2, 3. Рабочее напряжение: до 35 кВ. Материал: медь М1, оловянно-висмутовое покрытие. Сечение провода, 16мм² .Болт М8 ~ Tips TMLs tinned copper crimp connectors Cable copper tips, fixes molding, designed for terminating wires and cables with copper conductors class 1, 2, 3. Operating voltage: 35 kV. Material: copper M1, tin-bismuth coating. Wire cross-section, 16mm². Bolt M8 | ТМЛс 16-8 | шт. | 1 |  | 0 |  |  |  |  | A-PS-4A / A-PS-5A / ASTRAKHAN / KOMSOMOLSKAYA / KROPOTKIN / MT / NOVOROSSIYSK / PS-2 / PS-3/PS-4/PS-5/PS-7/PS-8 |  | ОБЯЗАТЕЛЬНО! В столбике "Примечание" Указать марку и модель предлагаемого к поставке изделия и наименование (как это должно указываться в Договоре и в Товарной Накладной)!
80 | 1018108 |  | CENTRAL / WEST/ MAR_T | Наконечники ТМЛс медные луженые под опрессовку Кабельные соединительные медные наконечники, закрепляемые опрессовкой, предназначены для оконцевания провода и кабеля с медными жилами класса 1, 2, 3. Рабочее напряжение: до 35 кВ. Материал: медь М1, оловянно-висмутовое покрытие. Сечение провода, 25мм² .Болт М8 ~ Tips TMLs tinned copper crimp connectors Cable copper tips, fixes molding, designed for terminating wires and cables with copper conductors class 1, 2, 3.Operating voltage: 35 kV. Material: copper M1, tin-bismuth coating. Wire cross-section, 25mm². Bolt M8 | ТМЛс 25-8-10 | шт. | 1 |  | 0 |  |  |  |  | A-PS-4A / A-PS-5A / ASTRAKHAN / KOMSOMOLSKAYA / KROPOTKIN / MT / NOVOROSSIYSK / PS-2 / PS-3/PS-4/PS-5/PS-7/PS-8 |  | ОБЯЗАТЕЛЬНО! В столбике "Примечание" Указать марку и модель предлагаемого к поставке изделия и наименование (как это должно указываться в Договоре и в Товарной Накладной)!
81 | 1069130 |  | CENTRAL / WEST/ MAR_T | Наконечник луженый под опрессовку ТМЛс 35–8 (КВТ) ~ Cable lug tinned copper TMLs 35-8 (KWT) |  | шт. | 1 |  | 0 |  |  |  |  | A-PS-4A / A-PS-5A / ASTRAKHAN / KOMSOMOLSKAYA / KROPOTKIN / MT / NOVOROSSIYSK / PS-2 / PS-3/PS-4/PS-5/PS-7/PS-8 |  | ОБЯЗАТЕЛЬНО! В столбике "Примечание" Указать марку и модель предлагаемого к поставке изделия и наименование (как это должно указываться в Договоре и в Товарной Накладной)!
82 | 1071950 |  | CENTRAL / WEST/ MAR_T | Наконечник кольцевой НКИ 6.0-6 КВТ 47482 ~ Tip НКИ 6.0-6 КВТ 47482 |  | шт. | 1 |  | 0 |  |  |  |  | A-PS-4A / A-PS-5A / ASTRAKHAN / KOMSOMOLSKAYA / KROPOTKIN / MT / NOVOROSSIYSK / PS-2 / PS-3/PS-4/PS-5/PS-7/PS-8 |  | ОБЯЗАТЕЛЬНО! В столбике "Примечание" Указать марку и модель предлагаемого к поставке изделия и наименование (как это должно указываться в Договоре и в Товарной Накладной)!
83 | 1076825 |  | CENTRAL / WEST/ MAR_T | Наконечник изолированный НШвИ, 0.75-8мм, белый ~ Insulated cable lugs 0.75-8mm, white |  | шт. | 1 |  | 0 |  |  |  |  | A-PS-4A / A-PS-5A / ASTRAKHAN / KOMSOMOLSKAYA / KROPOTKIN / MT / NOVOROSSIYSK / PS-2 / PS-3/PS-4/PS-5/PS-7/PS-8 |  | ОБЯЗАТЕЛЬНО! В столбике "Примечание" Указать марку и модель предлагаемого к поставке изделия и наименование (как это должно указываться в Договоре и в Товарной Накладной)!
84 | 1076826 |  | CENTRAL / WEST/ MAR_T | Наконечник изолированный НШвИ, 0.75-8мм, черный ~ Insulated cable lugs 0.75-8mm, black |  | шт. | 1 |  | 0 |  |  |  |  | A-PS-4A / A-PS-5A / ASTRAKHAN / KOMSOMOLSKAYA / KROPOTKIN / MT / NOVOROSSIYSK / PS-2 / PS-3/PS-4/PS-5/PS-7/PS-8 |  | ОБЯЗАТЕЛЬНО! В столбике "Примечание" Указать марку и модель предлагаемого к поставке изделия и наименование (как это должно указываться в Договоре и в Товарной Накладной)!
85 | 1076827 |  | CENTRAL / WEST/ MAR_T | Наконечник изолированный НШвИ, 1-8мм, белый ~ Insulated cable lugs 1-8mm, white |  | шт. | 1 |  | 0 |  |  |  |  | A-PS-4A / A-PS-5A / ASTRAKHAN / KOMSOMOLSKAYA / KROPOTKIN / MT / NOVOROSSIYSK / PS-2 / PS-3/PS-4/PS-5/PS-7/PS-8 |  | ОБЯЗАТЕЛЬНО! В столбике "Примечание" Указать марку и модель предлагаемого к поставке изделия и наименование (как это должно указываться в Договоре и в Товарной Накладной)!
86 | 1076828 |  | CENTRAL / WEST/ MAR_T | Наконечник изолированный НШвИ, 1-8мм, черный ~ Insulated cable lugs 1-8mm, black |  | шт. | 1 |  | 0 |  |  |  |  | A-PS-4A / A-PS-5A / ASTRAKHAN / KOMSOMOLSKAYA / KROPOTKIN / MT / NOVOROSSIYSK / PS-2 / PS-3/PS-4/PS-5/PS-7/PS-8 |  | ОБЯЗАТЕЛЬНО! В столбике "Примечание" Указать марку и модель предлагаемого к поставке изделия и наименование (как это должно указываться в Договоре и в Товарной Накладной)!
87 | 1076829 |  | CENTRAL / WEST/ MAR_T | Наконечник изолированный НШвИ, 1.5-8мм, белый ~ Insulated cable lugs 1.5-8mm, white |  | шт. | 1 |  | 0 |  |  |  |  | A-PS-4A / A-PS-5A / ASTRAKHAN / KOMSOMOLSKAYA / KROPOTKIN / MT / NOVOROSSIYSK / PS-2 / PS-3/PS-4/PS-5/PS-7/PS-8 |  | ОБЯЗАТЕЛЬНО! В столбике "Примечание" Указать марку и модель предлагаемого к поставке изделия и наименование (как это должно указываться в Договоре и в Товарной Накладной)!
88 | 1076830 |  | CENTRAL / WEST/ MAR_T | Наконечник изолированный НШвИ, 1.5-8мм, черный ~ Insulated cable lugs 1.5-8mm, black |  | шт. | 1 |  | 0 |  |  |  |  | A-PS-4A / A-PS-5A / ASTRAKHAN / KOMSOMOLSKAYA / KROPOTKIN / MT / NOVOROSSIYSK / PS-2 / PS-3/PS-4/PS-5/PS-7/PS-8 |  | ОБЯЗАТЕЛЬНО! В столбике "Примечание" Указать марку и модель предлагаемого к поставке изделия и наименование (как это должно указываться в Договоре и в Товарной Накладной)!
89 | 1076837 |  | CENTRAL / WEST/ MAR_T | Наконечник вилочный изолированный НВИ, 1.5-5, синий ~ Fork type insulated lugs, 1.5-5, blue |  | шт. | 1 |  | 0 |  |  |  |  | A-PS-4A / A-PS-5A / ASTRAKHAN / KOMSOMOLSKAYA / KROPOTKIN / MT / NOVOROSSIYSK / PS-2 / PS-3/PS-4/PS-5/PS-7/PS-8 |  | ОБЯЗАТЕЛЬНО! В столбике "Примечание" Указать марку и модель предлагаемого к поставке изделия и наименование (как это должно указываться в Договоре и в Товарной Накладной)!
90 | 1076838 |  | CENTRAL / WEST/ MAR_T | Наконечник вилочный изолированный НВИ, 1.5-5, красный ~ Fork type insulated lugs, 1.5-5, red |  | шт. | 1 |  | 0 |  |  |  |  | A-PS-4A / A-PS-5A / ASTRAKHAN / KOMSOMOLSKAYA / KROPOTKIN / MT / NOVOROSSIYSK / PS-2 / PS-3/PS-4/PS-5/PS-7/PS-8 |  | ОБЯЗАТЕЛЬНО! В столбике "Примечание" Указать марку и модель предлагаемого к поставке изделия и наименование (как это должно указываться в Договоре и в Товарной Накладной)!
91 | 1076839 |  | CENTRAL / WEST/ MAR_T | Наконечник вилочный изолированный НВИ, 2.5-6, синий ~ Fork type insulated lugs, 2.5-6, blue |  | шт. | 1 |  | 0 |  |  |  |  | A-PS-4A / A-PS-5A / ASTRAKHAN / KOMSOMOLSKAYA / KROPOTKIN / MT / NOVOROSSIYSK / PS-2 / PS-3/PS-4/PS-5/PS-7/PS-8 |  | ОБЯЗАТЕЛЬНО! В столбике "Примечание" Указать марку и модель предлагаемого к поставке изделия и наименование (как это должно указываться в Договоре и в Товарной Накладной)!
92 | 1076840 |  | CENTRAL / WEST/ MAR_T | Наконечник вилочный изолированный НВИ, 2.5-6, красный ~ Fork type insulated lugs, 2.5-5, red |  | шт. | 1 |  | 0 |  |  |  |  | A-PS-4A / A-PS-5A / ASTRAKHAN / KOMSOMOLSKAYA / KROPOTKIN / MT / NOVOROSSIYSK / PS-2 / PS-3/PS-4/PS-5/PS-7/PS-8 |  | ОБЯЗАТЕЛЬНО! В столбике "Примечание" Указать марку и модель предлагаемого к поставке изделия и наименование (как это должно указываться в Договоре и в Товарной Накладной)!
93 | 1077867 |  | CENTRAL / WEST/ MAR_T | Наконечник кольцевой изолированный с ПВХ манжетой НКИ 6.0-10 ~ Isolated ring tip with PVC cuff of NKI 6.0-10 | НКИ 6.0-10 | шт. | 1 |  | 0 |  |  |  |  | A-PS-4A / A-PS-5A / ASTRAKHAN / KOMSOMOLSKAYA / KROPOTKIN / MT / NOVOROSSIYSK / PS-2 / PS-3/PS-4/PS-5/PS-7/PS-8 |  | ОБЯЗАТЕЛЬНО! В столбике "Примечание" Указать марку и модель предлагаемого к поставке изделия и наименование (как это должно указываться в Договоре и в Товарной Накладной)!
94 | 1031844 |  | CENTRAL / WEST/ MAR_T | Термоусадочная трубка d 7,8 мм ~ Shrink tube d 7.8 mm |  | шт. | 1 |  | 0 |  |  |  |  | A-PS-4A / A-PS-5A / ASTRAKHAN / KOMSOMOLSKAYA / KROPOTKIN / MT / NOVOROSSIYSK / PS-2 / PS-3/PS-4/PS-5/PS-7/PS-8 |  | ОБЯЗАТЕЛЬНО! В столбике "Примечание" Указать марку и модель предлагаемого к поставке изделия и наименование (как это должно указываться в Договоре и в Товарной Накладной)!
95 | 1031845 |  | CENTRAL / WEST/ MAR_T | Термоусадочная трубка d 9,9/5,10 мм ~ Shrink tube d 9.9/5.10 mm |  | шт. | 1 |  | 0 |  |  |  |  | A-PS-4A / A-PS-5A / ASTRAKHAN / KOMSOMOLSKAYA / KROPOTKIN / MT / NOVOROSSIYSK / PS-2 / PS-3/PS-4/PS-5/PS-7/PS-8 |  | ОБЯЗАТЕЛЬНО! В столбике "Примечание" Указать марку и модель предлагаемого к поставке изделия и наименование (как это должно указываться в Договоре и в Товарной Накладной)!
96 | 1036037 |  | CENTRAL / WEST/ MAR_T | Термоусадочная трубка 80/40мм ~ Shrink tube 80/40мм |  | шт. | 1 |  | 0 |  |  |  |  | A-PS-4A / A-PS-5A / ASTRAKHAN / KOMSOMOLSKAYA / KROPOTKIN / MT / NOVOROSSIYSK / PS-2 / PS-3/PS-4/PS-5/PS-7/PS-8 |  | ОБЯЗАТЕЛЬНО! В столбике "Примечание" Указать марку и модель предлагаемого к поставке изделия и наименование (как это должно указываться в Договоре и в Товарной Накладной)!
97 | 1037799 |  | CENTRAL / WEST/ MAR_T | Термоусаживаемая трубка 20/10, ж/з ~ Heat-shrinkage tube 20/10 |  | шт. | 1 |  | 0 |  |  |  |  | A-PS-4A / A-PS-5A / ASTRAKHAN / KOMSOMOLSKAYA / KROPOTKIN / MT / NOVOROSSIYSK / PS-2 / PS-3/PS-4/PS-5/PS-7/PS-8 |  | ОБЯЗАТЕЛЬНО! В столбике "Примечание" Указать марку и модель предлагаемого к поставке изделия и наименование (как это должно указываться в Договоре и в Товарной Накладной)!
98 | 1037800 |  | CENTRAL / WEST/ MAR_T | Термоусаживаемая трубка TУТ, ж/з 25/12,5 ~ Heat-shrinkage tube 25/12,5 |  | шт. | 1 |  | 0 |  |  |  |  | A-PS-4A / A-PS-5A / ASTRAKHAN / KOMSOMOLSKAYA / KROPOTKIN / MT / NOVOROSSIYSK / PS-2 / PS-3/PS-4/PS-5/PS-7/PS-8 |  | ОБЯЗАТЕЛЬНО! В столбике "Примечание" Указать марку и модель предлагаемого к поставке изделия и наименование (как это должно указываться в Договоре и в Товарной Накладной)!
99 | 1055261 |  | CENTRAL / WEST/ MAR_T | Трубка термоусаживаемая 16/8 ~ Heat shrink sleeve 16/8 |  | шт. | 1 |  | 0 |  |  |  |  | A-PS-4A / A-PS-5A / ASTRAKHAN / KOMSOMOLSKAYA / KROPOTKIN / MT / NOVOROSSIYSK / PS-2 / PS-3/PS-4/PS-5/PS-7/PS-8 |  | ОБЯЗАТЕЛЬНО! В столбике "Примечание" Указать марку и модель предлагаемого к поставке изделия и наименование (как это должно указываться в Договоре и в Товарной Накладной)!
100 | 1055411 |  | CENTRAL / WEST/ MAR_T | Термоусадочные трубки с клеевым слоем и коэффициентом усадки 4:1 с подавлением горения: диаметр трубки до усадки 32мм, диаметр трубки после усадки 8мм. Оптимальный диапазон усадки 28,8 – 9,6мм. Материал термоусадочных трубок – полиолефин с термоплавким клеевым слоем, устойчив к УФ излучению и погодным условиям. ~ Heat-shrinkable tubing with an adhesive layer and a shrinkage ratio of 4: 1 with suppression of combustion: the diameter of the tube before shrinkage is 32mm, the diameter of the tube after shrinkage is 8mm, according to information from the supplier. The optimum shrinkage range is 28.8 - 9.6 mm. The material of heat-shrinkable tubing is a polyolefin with a hot-melt adhesive layer, it is resistant to UV radiation and weather conditions. Относительное удлинение при разрыве не менее 350%. Температура усадки 115–140 C. Толщина стенки после усадки 2,4мм.Рабочее напряжение до 1000В. Relative elongation at break is not less than 350%. Shrinkage temperature 115-140 C. The wall thickness after shrinkage is 2.4mm. Operating voltage up to 1000V. | TTK-(4:1) - 32/8 | шт. | 1 |  | 0 |  |  |  |  | A-PS-4A / A-PS-5A / ASTRAKHAN / KOMSOMOLSKAYA / KROPOTKIN / MT / NOVOROSSIYSK / PS-2 / PS-3/PS-4/PS-5/PS-7/PS-8 |  | ОБЯЗАТЕЛЬНО! В столбике "Примечание" Указать марку и модель предлагаемого к поставке изделия и наименование (как это должно указываться в Договоре и в Товарной Накладной)!
101 | 1055412 |  | CENTRAL / WEST/ MAR_T | Термоусадочные клеевые трубки с клеевым слоем и коэффициентом усадки 6:1 с подавлением горения: диаметр трубки до усадки 69,8мм, диаметр трубки после усадки 11,7мм. Оптимальный диапазон усадки 63 – 14мм. Материал термоусадочных трубок – полиолефин с термоплавким клеевым слоем, устойчив к УФ излучению и погодным условиям. ~ Heat-shrinkable tubing with an adhesive layer and a shrinkage ratio of 6:1 with suppression of combustion: the diameter of the tube before shrinkage is 69,8 mm, the diameter of the tube after shrinkage is 11,7 mm, according to information from the supplier. The optimum shrinkage range is 63 – 14 mm. The material of heat-shrinkable tubing is a polyolefin with a hot-melt adhesive layer; it is resistant to UV radiation and weather conditions Относительное удлинение при разрыве не менее 350%. Температура усадки 115–140 C. Толщина стенки после усадки 4,8мм. Рабочее напряжение до 1000В Relative elongation at break is not less than 350%. Shrinkage temperature 115-140 C. The wall thickness after shrinkage is 4,8mm. Operating voltage up to 1000V. | TT-(6K) – 69,8/11,7 | шт. | 1 |  | 0 |  |  |  |  | A-PS-4A / A-PS-5A / ASTRAKHAN / KOMSOMOLSKAYA / KROPOTKIN / MT / NOVOROSSIYSK / PS-2 / PS-3/PS-4/PS-5/PS-7/PS-8 |  | ОБЯЗАТЕЛЬНО! В столбике "Примечание" Указать марку и модель предлагаемого к поставке изделия и наименование (как это должно указываться в Договоре и в Товарной Накладной)!
102 | 1070183 |  | CENTRAL / WEST/ MAR_T | Трубка термоусадочная MDT-A-50/18, длина 1м ~ Heat-shrink insulation sleeve MDT-A-50/18, length 1m |  | шт. | 1 |  | 0 |  |  |  |  | A-PS-4A / A-PS-5A / ASTRAKHAN / KOMSOMOLSKAYA / KROPOTKIN / MT / NOVOROSSIYSK / PS-2 / PS-3/PS-4/PS-5/PS-7/PS-8 |  | ОБЯЗАТЕЛЬНО! В столбике "Примечание" Указать марку и модель предлагаемого к поставке изделия и наименование (как это должно указываться в Договоре и в Товарной Накладной)!
103 | 1071374 |  | CENTRAL / WEST/ MAR_T | Трубчатый электронагреватель ТЭНР 13/1,0 О 220В ТЭНР45 В13/1,0-О-220 ф1 ~ Tubular heaters TENR 13/1,0 O 220V ТЭНР45 В13/1,0-О-220 ф1 |  | шт. | 1 |  | 0 |  |  |  |  | A-PS-4A / A-PS-5A / ASTRAKHAN / KOMSOMOLSKAYA / KROPOTKIN / MT / NOVOROSSIYSK / PS-2 / PS-3/PS-4/PS-5/PS-7/PS-8 |  | ОБЯЗАТЕЛЬНО! В столбике "Примечание" Указать марку и модель предлагаемого к поставке изделия и наименование (как это должно указываться в Договоре и в Товарной Накладной)!
104 | 1073844 |  | CENTRAL / WEST/ MAR_T | Трубка термоусаживаемая 10/5 ~ Heat-shrinkable tube 10/5 |  | шт. | 1 |  | 0 |  |  |  |  | A-PS-4A / A-PS-5A / ASTRAKHAN / KOMSOMOLSKAYA / KROPOTKIN / MT / NOVOROSSIYSK / PS-2 / PS-3/PS-4/PS-5/PS-7/PS-8 |  | ОБЯЗАТЕЛЬНО! В столбике "Примечание" Указать марку и модель предлагаемого к поставке изделия и наименование (как это должно указываться в Договоре и в Товарной Накладной)!
105 | 1076845 |  | CENTRAL / WEST/ MAR_T | Тонкостенная термоусаживаемая трубка 4/2, черный ~ Thick wall heat-shrink tubing 4/2, black |  | шт. | 1 |  | 0 |  |  |  |  | A-PS-4A / A-PS-5A / ASTRAKHAN / KOMSOMOLSKAYA / KROPOTKIN / MT / NOVOROSSIYSK / PS-2 / PS-3/PS-4/PS-5/PS-7/PS-8 |  | ОБЯЗАТЕЛЬНО! В столбике "Примечание" Указать марку и модель предлагаемого к поставке изделия и наименование (как это должно указываться в Договоре и в Товарной Накладной)!
106 | 1076846 |  | CENTRAL / WEST/ MAR_T | Тонкостенная термоусаживаемая трубка 6/3, черный ~ Thick wall heat-shrink tubing 6/3, black |  | шт. | 1 |  | 0 |  |  |  |  | A-PS-4A / A-PS-5A / ASTRAKHAN / KOMSOMOLSKAYA / KROPOTKIN / MT / NOVOROSSIYSK / PS-2 / PS-3/PS-4/PS-5/PS-7/PS-8 |  | ОБЯЗАТЕЛЬНО! В столбике "Примечание" Указать марку и модель предлагаемого к поставке изделия и наименование (как это должно указываться в Договоре и в Товарной Накладной)!
107 | 1076847 |  | CENTRAL / WEST/ MAR_T | Тонкостенная термоусаживаемая трубка 8/4, черный ~ Thick wall heat-shrink tubing 8/4, black |  | шт. | 1 |  | 0 |  |  |  |  | A-PS-4A / A-PS-5A / ASTRAKHAN / KOMSOMOLSKAYA / KROPOTKIN / MT / NOVOROSSIYSK / PS-2 / PS-3/PS-4/PS-5/PS-7/PS-8 |  | ОБЯЗАТЕЛЬНО! В столбике "Примечание" Указать марку и модель предлагаемого к поставке изделия и наименование (как это должно указываться в Договоре и в Товарной Накладной)!
108 | 1076849 |  | CENTRAL / WEST/ MAR_T | Тонкостенная термоусаживаемая трубка 6/3, желто-зеленная ~ Thick wall heat-shrink tubing 6/3, yellow-green |  | шт. | 1 |  | 0 |  |  |  |  | A-PS-4A / A-PS-5A / ASTRAKHAN / KOMSOMOLSKAYA / KROPOTKIN / MT / NOVOROSSIYSK / PS-2 / PS-3/PS-4/PS-5/PS-7/PS-8 |  | ОБЯЗАТЕЛЬНО! В столбике "Примечание" Указать марку и модель предлагаемого к поставке изделия и наименование (как это должно указываться в Договоре и в Товарной Накладной)!
109 | 1076850 |  | CENTRAL / WEST/ MAR_T | Тонкостенная термоусаживаемая трубка 8/4, желто-зеленная ~ Thick wall heat-shrink tubing 8/4, yellow-green |  | шт. | 1 |  | 0 |  |  |  |  | A-PS-4A / A-PS-5A / ASTRAKHAN / KOMSOMOLSKAYA / KROPOTKIN / MT / NOVOROSSIYSK / PS-2 / PS-3/PS-4/PS-5/PS-7/PS-8 |  | ОБЯЗАТЕЛЬНО! В столбике "Примечание" Указать марку и модель предлагаемого к поставке изделия и наименование (как это должно указываться в Договоре и в Товарной Накладной)!
110 | 1076852 |  | CENTRAL / WEST/ MAR_T | Тонкостенная термоусаживаемая трубка с клеем негорючая 15.0/5.0, черный ~ Non flammability thick wall heat-shrink tubing with inner glue 15.0/5.0, black |  | шт. | 1 |  | 0 |  |  |  |  | A-PS-4A / A-PS-5A / ASTRAKHAN / KOMSOMOLSKAYA / KROPOTKIN / MT / NOVOROSSIYSK / PS-2 / PS-3/PS-4/PS-5/PS-7/PS-8 |  | ОБЯЗАТЕЛЬНО! В столбике "Примечание" Указать марку и модель предлагаемого к поставке изделия и наименование (как это должно указываться в Договоре и в Товарной Накладной)!
111 | 1076853 |  | CENTRAL / WEST/ MAR_T | Тонкостенная термоусаживаемая трубка с клеем негорючая 30/10, черный ~ Non flammability thick wall heat-shrink tubing with inner glue 30/10, black |  | шт. | 1 |  | 0 |  |  |  |  | A-PS-4A / A-PS-5A / ASTRAKHAN / KOMSOMOLSKAYA / KROPOTKIN / MT / NOVOROSSIYSK / PS-2 / PS-3/PS-4/PS-5/PS-7/PS-8 |  | ОБЯЗАТЕЛЬНО! В столбике "Примечание" Указать марку и модель предлагаемого к поставке изделия и наименование (как это должно указываться в Договоре и в Товарной Накладной)!
112 | 1076854 |  | CENTRAL / WEST/ MAR_T | Тонкостенная термоусаживаемая трубка с клеем негорючая 64/21, черный ~ Non flammability thick wall heat-shrink tubing with inner glue 64/21, black |  | шт. | 1 |  | 0 |  |  |  |  | A-PS-4A / A-PS-5A / ASTRAKHAN / KOMSOMOLSKAYA / KROPOTKIN / MT / NOVOROSSIYSK / PS-2 / PS-3/PS-4/PS-5/PS-7/PS-8 |  | ОБЯЗАТЕЛЬНО! В столбике "Примечание" Указать марку и модель предлагаемого к поставке изделия и наименование (как это должно указываться в Договоре и в Товарной Накладной)!
113 | 1076855 |  | CENTRAL / WEST/ MAR_T | Трубка изоляционная(кембрик) 6мм, белая ~ insulation tube for cables 6mm, white |  | шт. | 1 |  | 0 |  |  |  |  | A-PS-4A / A-PS-5A / ASTRAKHAN / KOMSOMOLSKAYA / KROPOTKIN / MT / NOVOROSSIYSK / PS-2 / PS-3/PS-4/PS-5/PS-7/PS-8 |  | ОБЯЗАТЕЛЬНО! В столбике "Примечание" Указать марку и модель предлагаемого к поставке изделия и наименование (как это должно указываться в Договоре и в Товарной Накладной)!
114 | 1072981 |  | CENTRAL / WEST/ MAR_T | Термоусаживаемая юбка AATRS 48/20. Устойчивая к ультрафиолету ~ Heat shrinkable skirt AATRS 48/20. Resistant to ultraviolet |  | шт. | 1 |  | 0 |  |  |  |  | A-PS-4A / A-PS-5A / ASTRAKHAN / KOMSOMOLSKAYA / KROPOTKIN / MT / NOVOROSSIYSK / PS-2 / PS-3/PS-4/PS-5/PS-7/PS-8 |  | ОБЯЗАТЕЛЬНО! В столбике "Примечание" Указать марку и модель предлагаемого к поставке изделия и наименование (как это должно указываться в Договоре и в Товарной Накладной)!
115 | 1077370 |  | CENTRAL / WEST/ MAR_T | Трубчатый электронагреватель ТЭНР 60 А13/1,5 О 220В 1ф ~ Tubular heater TENR 60 А13/1,5 O 220V |  | шт. | 1 |  | 0 |  |  |  |  | A-PS-4A / A-PS-5A / ASTRAKHAN / KOMSOMOLSKAYA / KROPOTKIN / MT / NOVOROSSIYSK / PS-2 / PS-3/PS-4/PS-5/PS-7/PS-8 |  | ОБЯЗАТЕЛЬНО! В столбике "Примечание" Указать марку и модель предлагаемого к поставке изделия и наименование (как это должно указываться в Договоре и в Товарной Накладной)!
116 | 1047953 |  | CENTRAL / WEST/ MAR_T | Нагревательная секция взрывозащищенная 2ExeIIT6 тип НСВ-200 220В, 0,9А 120х50х450 (высота 450мм) для противоконденсатного обогрева взрывозащищенных шкафов. ~ Heating section explosion proof 2ExeIIT6 type HCB-200 220V, 0.9A 120x50x450 (height 450mm) for anticondensation heater explosion protected control cabinets. | НСВ-200 | шт. | 1 |  | 0 |  |  |  |  | A-PS-4A / A-PS-5A / ASTRAKHAN / KOMSOMOLSKAYA / KROPOTKIN / MT / NOVOROSSIYSK / PS-2 / PS-3/PS-4/PS-5/PS-7/PS-8 |  | ОБЯЗАТЕЛЬНО! В столбике "Примечание" Указать марку и модель предлагаемого к поставке изделия и наименование (как это должно указываться в Договоре и в Товарной Накладной)!
117 | 1015268 |  | CENTRAL / WEST/ MAR_T | Реле промежуточное присоединение заднее РП-256 УХЛ4 220В ТУ 16-523.483-78 ~ Relay | РП-256 УХЛ4 220В ТУ 16-523.483-78 | шт. | 1 |  | 0 |  |  |  |  | A-PS-4A / A-PS-5A / ASTRAKHAN / KOMSOMOLSKAYA / KROPOTKIN / MT / NOVOROSSIYSK / PS-2 / PS-3/PS-4/PS-5/PS-7/PS-8 |  | ОБЯЗАТЕЛЬНО! В столбике "Примечание" Указать марку и модель предлагаемого к поставке изделия и наименование (как это должно указываться в Договоре и в Товарной Накладной)!
118 | 1026255 |  | CENTRAL / WEST/ MAR_T | Фотореле LXP-03 Uпитания-220-240V/AC, Pком.-3000W, 2-100люкс, Iном.ком.-25A, Pном-0,45W ~ Photorelay LXP-03 Un-220-240V/AC, Pkom. - 3000W, 2-100lyuks, Inom.kom. - 25A, Pn- 0,45 W | LXP-03 | шт. | 1 |  | 0 |  |  |  |  | A-PS-4A / A-PS-5A / ASTRAKHAN / KOMSOMOLSKAYA / KROPOTKIN / MT / NOVOROSSIYSK / PS-2 / PS-3/PS-4/PS-5/PS-7/PS-8 |  | ОБЯЗАТЕЛЬНО! В столбике "Примечание" Указать марку и модель предлагаемого к поставке изделия и наименование (как это должно указываться в Договоре и в Товарной Накладной)!
119 | 1048912 |  | CENTRAL / WEST/ MAR_T | Фотореле IC2000 (CCT15368) со стандартным фотоэлементом для настенного монтажа ~ Photoswitch IC2000 (CCT15368) | CCT15368 | шт. | 1 |  | 0 |  |  |  |  | A-PS-4A / A-PS-5A / ASTRAKHAN / KOMSOMOLSKAYA / KROPOTKIN / MT / NOVOROSSIYSK / PS-2 / PS-3/PS-4/PS-5/PS-7/PS-8 |  | ОБЯЗАТЕЛЬНО! В столбике "Примечание" Указать марку и модель предлагаемого к поставке изделия и наименование (как это должно указываться в Договоре и в Товарной Накладной)!
120 | 1010828 |  | CENTRAL / WEST/ MAR_T | Фотореле ФР-10Т~Photo cell FR-10T |  | шт. | 1 |  | 0 |  |  |  |  | A-PS-4A / A-PS-5A / ASTRAKHAN / KOMSOMOLSKAYA / KROPOTKIN / MT / NOVOROSSIYSK / PS-2 / PS-3/PS-4/PS-5/PS-7/PS-8 |  | ОБЯЗАТЕЛЬНО! В столбике "Примечание" Указать марку и модель предлагаемого к поставке изделия и наименование (как это должно указываться в Договоре и в Товарной Накладной)!
121 | 1030697 |  | CENTRAL / WEST/ MAR_T | Реле РСТ-42В-10-06-02-1-УХЛ4, (2,5-10А; 0,1-6,3сек) ~ Relay РСТ-42В-10-06-02-1-УХЛ4, (2,5-10А; 0,1-6,3sec) | РСТ-42В-10-06-1-УХЛ4 | шт. | 1 |  | 0 |  |  |  |  | A-PS-4A / A-PS-5A / ASTRAKHAN / KOMSOMOLSKAYA / KROPOTKIN / MT / NOVOROSSIYSK / PS-2 / PS-3/PS-4/PS-5/PS-7/PS-8 |  | ОБЯЗАТЕЛЬНО! В столбике "Примечание" Указать марку и модель предлагаемого к поставке изделия и наименование (как это должно указываться в Договоре и в Товарной Накладной)!
122 | 1030699 |  | CENTRAL / WEST/ MAR_T | Реле РСТ-42В-20-03-02-1-УХЛ4, (5-20А; 0,05-3,15сек) ~ Relay РСТ-42В-20-03-02-1-УХЛ4, (5-20А; 0,05-3,15sec) | РСТ-42В-20-03-1-УХЛ4 | шт. | 1 |  | 0 |  |  |  |  | A-PS-4A / A-PS-5A / ASTRAKHAN / KOMSOMOLSKAYA / KROPOTKIN / MT / NOVOROSSIYSK / PS-2 / PS-3/PS-4/PS-5/PS-7/PS-8 |  | ОБЯЗАТЕЛЬНО! В столбике "Примечание" Указать марку и модель предлагаемого к поставке изделия и наименование (как это должно указываться в Договоре и в Товарной Накладной)!
123 | 1056763 |  | CENTRAL / WEST/ MAR_T | Реле Finder 55.34.9.220.0040 coket Finder 94.74, модуль 99.01.9.220.99 ~ Finder 55.34.9.220.0040 coket Finder 94.74 relay, module 99.01.9.220.99 |  | шт. | 1 |  | 0 |  |  |  |  | A-PS-4A / A-PS-5A / ASTRAKHAN / KOMSOMOLSKAYA / KROPOTKIN / MT / NOVOROSSIYSK / PS-2 / PS-3/PS-4/PS-5/PS-7/PS-8 |  | ОБЯЗАТЕЛЬНО! В столбике "Примечание" Указать марку и модель предлагаемого к поставке изделия и наименование (как это должно указываться в Договоре и в Товарной Накладной)!
124 | 1056764 |  | CENTRAL / WEST/ MAR_T | Реле Finder 40.52.8.230.0001 coket Finder 95.75, модуль 99.02.0.230.09 ~ Finder 40.52.8.230.0001 coket Finder 95.75 relay, module 99.02.0.230.09 |  | шт. | 1 |  | 0 |  |  |  |  | A-PS-4A / A-PS-5A / ASTRAKHAN / KOMSOMOLSKAYA / KROPOTKIN / MT / NOVOROSSIYSK / PS-2 / PS-3/PS-4/PS-5/PS-7/PS-8 |  | ОБЯЗАТЕЛЬНО! В столбике "Примечание" Указать марку и модель предлагаемого к поставке изделия и наименование (как это должно указываться в Договоре и в Товарной Накладной)!
125 | 1056765 |  | CENTRAL / WEST/ MAR_T | Реле Finder 40.52.9.024.0001 coket Finder 95.75, модуль 99.02.0.024.09 ~ Finder 40.52.9.024.0001 coket Finder 95.75 relay, module 99.02.0.024.09 |  | шт. | 1 |  | 0 |  |  |  |  | A-PS-4A / A-PS-5A / ASTRAKHAN / KOMSOMOLSKAYA / KROPOTKIN / MT / NOVOROSSIYSK / PS-2 / PS-3/PS-4/PS-5/PS-7/PS-8 |  | ОБЯЗАТЕЛЬНО! В столбике "Примечание" Указать марку и модель предлагаемого к поставке изделия и наименование (как это должно указываться в Договоре и в Товарной Накладной)!
126 | 1077686 |  | CENTRAL / WEST/ MAR_T | Реле FINDER 553490240040 ~ Relay FINDER 24 VDC 553490240040 |  | шт. | 1 |  | 0 |  |  |  |  | A-PS-4A / A-PS-5A / ASTRAKHAN / KOMSOMOLSKAYA / KROPOTKIN / MT / NOVOROSSIYSK / PS-2 / PS-3/PS-4/PS-5/PS-7/PS-8 |  | ОБЯЗАТЕЛЬНО! В столбике "Примечание" Указать марку и модель предлагаемого к поставке изделия и наименование (как это должно указываться в Договоре и в Товарной Накладной)!
127 | 1014290 |  | CENTRAL / WEST/ MAR_T | Хомут PLT1,5I-M100 ~ Clamp PLT1,5I-M100 | PLT1,5I-M100 | шт. | 1 |  | 0 |  |  |  |  | A-PS-4A / A-PS-5A / ASTRAKHAN / KOMSOMOLSKAYA / KROPOTKIN / MT / NOVOROSSIYSK / PS-2 / PS-3/PS-4/PS-5/PS-7/PS-8 |  | ОБЯЗАТЕЛЬНО! В столбике "Примечание" Указать марку и модель предлагаемого к поставке изделия и наименование (как это должно указываться в Договоре и в Товарной Накладной)!
128 | 1076820 |  | CENTRAL / WEST/ MAR_T | Хомут-стяжка, нейлоновая черная, 3х100 ~ Cable-tie, nylon black, 3x100 |  | шт. | 1 |  | 0 |  |  |  |  | A-PS-4A / A-PS-5A / ASTRAKHAN / KOMSOMOLSKAYA / KROPOTKIN / MT / NOVOROSSIYSK / PS-2 / PS-3/PS-4/PS-5/PS-7/PS-8 |  | ОБЯЗАТЕЛЬНО! В столбике "Примечание" Указать марку и модель предлагаемого к поставке изделия и наименование (как это должно указываться в Договоре и в Товарной Накладной)!
129 | 1076821 |  | CENTRAL / WEST/ MAR_T | Хомут-стяжка, нейлоновая черная, 4х200 ~ Cable-tie, nylon black, 4x200 |  | шт. | 1 |  | 0 |  |  |  |  | A-PS-4A / A-PS-5A / ASTRAKHAN / KOMSOMOLSKAYA / KROPOTKIN / MT / NOVOROSSIYSK / PS-2 / PS-3/PS-4/PS-5/PS-7/PS-8 |  | ОБЯЗАТЕЛЬНО! В столбике "Примечание" Указать марку и модель предлагаемого к поставке изделия и наименование (как это должно указываться в Договоре и в Товарной Накладной)!
130 | 1076822 |  | CENTRAL / WEST/ MAR_T | Хомут-стяжка, нейлоновая черная, 4х300 ~ Cable-tie, nylon black, 4x300 |  | шт. | 1 |  | 0 |  |  |  |  | A-PS-4A / A-PS-5A / ASTRAKHAN / KOMSOMOLSKAYA / KROPOTKIN / MT / NOVOROSSIYSK / PS-2 / PS-3/PS-4/PS-5/PS-7/PS-8 |  | ОБЯЗАТЕЛЬНО! В столбике "Примечание" Указать марку и модель предлагаемого к поставке изделия и наименование (как это должно указываться в Договоре и в Товарной Накладной)!
131 | 1072978 |  | CENTRAL / WEST/ MAR_T | Хомут кабельный 200х2.5мм устойчивый к УФ черный (упаковка по 100шт)~Cable clamp 200x2.5mm UV-resistant black (pack of 100pcs) |  | шт. | 1 |  | 0 |  |  |  |  | A-PS-4A / A-PS-5A / ASTRAKHAN / KOMSOMOLSKAYA / KROPOTKIN / MT / NOVOROSSIYSK / PS-2 / PS-3/PS-4/PS-5/PS-7/PS-8 |  | ОБЯЗАТЕЛЬНО! В столбике "Примечание" Указать марку и модель предлагаемого к поставке изделия и наименование (как это должно указываться в Договоре и в Товарной Накладной)!
132 | 1080591 |  | CENTRAL / WEST/ MAR_T | Хомут-стяжка кабельная нейлоновая 150 x2,5 мм, белая, (уп.100шт.) арт.57-0150) PROconnect |  | шт. | 1 |  | 0 |  |  |  |  | A-PS-4A / A-PS-5A / ASTRAKHAN / KOMSOMOLSKAYA / KROPOTKIN / MT / NOVOROSSIYSK / PS-2 / PS-3/PS-4/PS-5/PS-7/PS-8 |  | ОБЯЗАТЕЛЬНО! В столбике "Примечание" Указать марку и модель предлагаемого к поставке изделия и наименование (как это должно указываться в Договоре и в Товарной Накладной)!
133 | 1047614 |  | CENTRAL / WEST/ MAR_T | Хомут заземления для труб 40-1`1/4 мм оцинкованная сталь |  | шт. | 1 |  | 0 |  |  |  |  | A-PS-4A / A-PS-5A / ASTRAKHAN / KOMSOMOLSKAYA / KROPOTKIN / MT / NOVOROSSIYSK / PS-2 / PS-3/PS-4/PS-5/PS-7/PS-8 |  | ОБЯЗАТЕЛЬНО! В столбике "Примечание" Указать марку и модель предлагаемого к поставке изделия и наименование (как это должно указываться в Договоре и в Товарной Накладной)!
134 | 1031673 |  | CENTRAL / WEST/ MAR_T | Кабельные стяжки стандартные, длина 362 мм ~ MLT Wave Tie, 316 SS, Standard, 14.3" (362mm), .010" (.25mm) thk | MLT4WS-LP316 | шт. | 1 |  | 0 |  |  |  |  | A-PS-4A / A-PS-5A / ASTRAKHAN / KOMSOMOLSKAYA / KROPOTKIN / MT / NOVOROSSIYSK / PS-2 / PS-3/PS-4/PS-5/PS-7/PS-8 |  | ОБЯЗАТЕЛЬНО! В столбике "Примечание" Указать марку и модель предлагаемого к поставке изделия и наименование (как это должно указываться в Договоре и в Товарной Накладной)!
135 | 1048200 |  | CENTRAL / WEST/ MAR_T | Кабельные стяжки 150мм*2,5 (упак. 100 шт.) ~ Cable straps, 150mm*2,5 (package 100 units) |  | шт. | 1 |  | 0 |  |  |  |  | A-PS-4A / A-PS-5A / ASTRAKHAN / KOMSOMOLSKAYA / KROPOTKIN / MT / NOVOROSSIYSK / PS-2 / PS-3/PS-4/PS-5/PS-7/PS-8 |  | ОБЯЗАТЕЛЬНО! В столбике "Примечание" Указать марку и модель предлагаемого к поставке изделия и наименование (как это должно указываться в Договоре и в Товарной Накладной)!
136 | 1072547 |  | CENTRAL / WEST/ MAR_T | Изолятор SM60 (М8) силовой. Номин рабочее напряжение 1000В, высота 60мм, полимерный материал, с болтом в комплекте ~ Insulator SM60 (M8) power .Nominal operating voltage 1000V height 60 mm, material plastic, bolt kit |  | шт. | 1 |  | 0 |  |  |  |  | A-PS-4A / A-PS-5A / ASTRAKHAN / KOMSOMOLSKAYA / KROPOTKIN / MT / NOVOROSSIYSK / PS-2 / PS-3/PS-4/PS-5/PS-7/PS-8 |  | ОБЯЗАТЕЛЬНО! В столбике "Примечание" Указать марку и модель предлагаемого к поставке изделия и наименование (как это должно указываться в Договоре и в Товарной Накладной)!
137 | 1078342 |  | CENTRAL / WEST/ MAR_T | Изолятор опорный полимерный ИО8-80-6 ТУ3494-004-39903592-2002 ~ Insulator basic polymeric IO8-80-6 TU3494-004-39903592-2002 | ИО8-80-6 ТУ3494-004-39903592-2002 | шт. | 1 |  | 0 |  |  |  |  | A-PS-4A / A-PS-5A / ASTRAKHAN / KOMSOMOLSKAYA / KROPOTKIN / MT / NOVOROSSIYSK / PS-2 / PS-3/PS-4/PS-5/PS-7/PS-8 |  | ОБЯЗАТЕЛЬНО! В столбике "Примечание" Указать марку и модель предлагаемого к поставке изделия и наименование (как это должно указываться в Договоре и в Товарной Накладной)!
138 | 1078343 |  | CENTRAL / WEST/ MAR_T | Изолятор опорный ребристый ИОР-10-3,75 УХЛ, Т2 вариант исполнения II ~ Insulator basic ridge IOR-10-3,75 UHL, T2 option of execution II | ИОР-10-3,75 II УХЛ,Т2 | шт. | 1 |  | 0 |  |  |  |  | A-PS-4A / A-PS-5A / ASTRAKHAN / KOMSOMOLSKAYA / KROPOTKIN / MT / NOVOROSSIYSK / PS-2 / PS-3/PS-4/PS-5/PS-7/PS-8 |  | ОБЯЗАТЕЛЬНО! В столбике "Примечание" Указать марку и модель предлагаемого к поставке изделия и наименование (как это должно указываться в Договоре и в Товарной Накладной)!
139 | 1078347 |  | CENTRAL / WEST/ MAR_T | Изолятор опорный ИО 130/10-05 76130005 ~ Basic insulator ИО 130/10-05 76130005 | ИО 130/10-05 76130005 | шт. | 1 |  | 0 |  |  |  |  | A-PS-4A / A-PS-5A / ASTRAKHAN / KOMSOMOLSKAYA / KROPOTKIN / MT / NOVOROSSIYSK / PS-2 / PS-3/PS-4/PS-5/PS-7/PS-8 |  | ОБЯЗАТЕЛЬНО! В столбике "Примечание" Указать марку и модель предлагаемого к поставке изделия и наименование (как это должно указываться в Договоре и в Товарной Накладной)!
140 | 1078348 |  | CENTRAL / WEST/ MAR_T | Изолятор опорный ИО 130/10-09 76130009 ~ Basic insulator ИО 130/10-09 76130009 | ИО 130/10-09 76130009 | шт. | 1 |  | 0 |  |  |  |  | A-PS-4A / A-PS-5A / ASTRAKHAN / KOMSOMOLSKAYA / KROPOTKIN / MT / NOVOROSSIYSK / PS-2 / PS-3/PS-4/PS-5/PS-7/PS-8 |  | ОБЯЗАТЕЛЬНО! В столбике "Примечание" Указать марку и модель предлагаемого к поставке изделия и наименование (как это должно указываться в Договоре и в Товарной Накладной)!
141 | 1078341 |  | CENTRAL / WEST/ MAR_T | Ограничитель перенапряжения нелинейный ОПНп-10/550/10,0 УХЛ2 ~ Overstrain limiter nonlinear OPNP-10/550/10,0 UHL2 | ОПНп-10/550/10,0 УХЛ2 | шт. | 1 |  | 0 |  |  |  |  | A-PS-4A / A-PS-5A / ASTRAKHAN / KOMSOMOLSKAYA / KROPOTKIN / MT / NOVOROSSIYSK / PS-2 / PS-3/PS-4/PS-5/PS-7/PS-8 |  | ОБЯЗАТЕЛЬНО! В столбике "Примечание" Указать марку и модель предлагаемого к поставке изделия и наименование (как это должно указываться в Договоре и в Товарной Накладной)!
142 | 1056769 |  | CENTRAL / WEST/ MAR_T | Электродвигатель асинхронный АИР 80В2 У3, 2870 об./мин., 2,20 кВт, 380 В, S1, IP54 (тип крепления: лапы + фланец) ~ Electric motor asynchronous AIR 80B2 U3, 2870 r/min, 2,20 kW, 380 V, S1, IP54 | АИР 80В2 У3 | шт. | 1 |  | 0 |  |  |  |  | A-PS-4A / A-PS-5A / ASTRAKHAN / KOMSOMOLSKAYA / KROPOTKIN / MT / NOVOROSSIYSK / PS-2 / PS-3/PS-4/PS-5/PS-7/PS-8 |  | ОБЯЗАТЕЛЬНО! В столбике "Примечание" Указать марку и модель предлагаемого к поставке изделия и наименование (как это должно указываться в Договоре и в Товарной Накладной)!
143 | 1070770 |  | CENTRAL / WEST/ MAR_T | Электродвигатель АИР80А4: мощностью 1,1кВт, 380В, монтажное исполнение - лапы ~ Electric motor АИР80А4: 1,1kW, 380V, mounting version-paws |  | шт. | 1 |  | 0 |  |  |  |  | A-PS-4A / A-PS-5A / ASTRAKHAN / KOMSOMOLSKAYA / KROPOTKIN / MT / NOVOROSSIYSK / PS-2 / PS-3/PS-4/PS-5/PS-7/PS-8 |  | ОБЯЗАТЕЛЬНО! В столбике "Примечание" Указать марку и модель предлагаемого к поставке изделия и наименование (как это должно указываться в Договоре и в Товарной Накладной)!
144 | 1074826 |  | CENTRAL / WEST/ MAR_T | Электродвигатель вентилятора, модель FB050-6EK.4I.V4P. Мощность 0,29кВт, напряжение 230В, номинальный ток 2.1А, частота вращения 950об/мин, IP54.Для внешнего блока прецинзионного кондиционера помещение ИБП здания операторной ~ Fan motor, model FB050-6EK.4I.V4P. Power is 0.29 kW, voltage 230V, nominal current: 2.1 a speed of 950 rpm, IP54.For the outdoor unit arc precision air conditioning the room the UPS is the operator of the building | FB050-6EK.4I.V4P | шт. | 1 |  | 0 |  |  |  |  | A-PS-4A / A-PS-5A / ASTRAKHAN / KOMSOMOLSKAYA / KROPOTKIN / MT / NOVOROSSIYSK / PS-2 / PS-3/PS-4/PS-5/PS-7/PS-8 |  | ОБЯЗАТЕЛЬНО! В столбике "Примечание" Указать марку и модель предлагаемого к поставке изделия и наименование (как это должно указываться в Договоре и в Товарной Накладной)!
145 | 1077576 |  | CENTRAL / WEST/ MAR_T | Электродвигатель вентилятора, марка электродвигателя: YDK380-4D, U=220В, P=380 Вт, I=3A, n=1040 об/мин. ~ Fan motor, motor brand: YDK380-4D, U=220V, P=380 W, I=3A, n=1040 rpm. |  | шт. | 1 |  | 0 |  |  |  |  | A-PS-4A / A-PS-5A / ASTRAKHAN / KOMSOMOLSKAYA / KROPOTKIN / MT / NOVOROSSIYSK / PS-2 / PS-3/PS-4/PS-5/PS-7/PS-8 |  | ОБЯЗАТЕЛЬНО! В столбике "Примечание" Указать марку и модель предлагаемого к поставке изделия и наименование (как это должно указываться в Договоре и в Товарной Накладной)!
146 | 1022756 |  | CENTRAL / WEST/ MAR_T | Термоэлектрический привод Модель МТ8-024-NO 24VAC-50/60 гц ~ Thermoelectric actuator МТ8-024-NO 24VAC-50/60Hz |  | шт. | 1 |  | 0 |  |  |  |  | A-PS-4A / A-PS-5A / ASTRAKHAN / KOMSOMOLSKAYA / KROPOTKIN / MT / NOVOROSSIYSK / PS-2 / PS-3/PS-4/PS-5/PS-7/PS-8 |  | ОБЯЗАТЕЛЬНО! В столбике "Примечание" Указать марку и модель предлагаемого к поставке изделия и наименование (как это должно указываться в Договоре и в Товарной Накладной)!
147 | 1032065 |  | CENTRAL / WEST/ MAR_T | Электропривод Belimo LF 230 ~ Electric drive Belimo LF 230 | LF 230 | шт. | 1 |  | 0 |  |  |  |  | A-PS-4A / A-PS-5A / ASTRAKHAN / KOMSOMOLSKAYA / KROPOTKIN / MT / NOVOROSSIYSK / PS-2 / PS-3/PS-4/PS-5/PS-7/PS-8 |  | ОБЯЗАТЕЛЬНО! В столбике "Примечание" Указать марку и модель предлагаемого к поставке изделия и наименование (как это должно указываться в Договоре и в Товарной Накладной)!
148 | 1057474 |  | CENTRAL / WEST/ MAR_T | Привод огнезадерживающего клапана RedMax-15-SF, Schischek ~ Fire retardant valve actuator RedMax-15-SF, Schischek | RedMax-15-SF | шт. | 1 |  | 0 |  |  |  |  | A-PS-4A / A-PS-5A / ASTRAKHAN / KOMSOMOLSKAYA / KROPOTKIN / MT / NOVOROSSIYSK / PS-2 / PS-3/PS-4/PS-5/PS-7/PS-8 |  | ОБЯЗАТЕЛЬНО! В столбике "Примечание" Указать марку и модель предлагаемого к поставке изделия и наименование (как это должно указываться в Договоре и в Товарной Накладной)!
149 | 1065802 |  | CENTRAL / WEST/ MAR_T | Электромеханический MB привод воздушного клапана с пружинным возвратом ~ MB Electromechanical air valve actuator with spring return | BF230 N2 | шт. | 1 |  | 0 |  |  |  |  | A-PS-4A / A-PS-5A / ASTRAKHAN / KOMSOMOLSKAYA / KROPOTKIN / MT / NOVOROSSIYSK / PS-2 / PS-3/PS-4/PS-5/PS-7/PS-8 |  | ОБЯЗАТЕЛЬНО! В столбике "Примечание" Указать марку и модель предлагаемого к поставке изделия и наименование (как это должно указываться в Договоре и в Товарной Накладной)!
150 | 1070959 |  | CENTRAL / WEST/ MAR_T | Электропривод UM1-24D1510, U=24В DC, время вращения 15 сек, N=10 Вт, крутящий момент 43 Нм ~ The actuator UM1-24D1510, U=24V DC rotating time 15 sec, N=10W, the torque of 43 Nm | UM1-24D1510 | шт. | 1 |  | 0 |  |  |  |  | A-PS-4A / A-PS-5A / ASTRAKHAN / KOMSOMOLSKAYA / KROPOTKIN / MT / NOVOROSSIYSK / PS-2 / PS-3/PS-4/PS-5/PS-7/PS-8 |  | ОБЯЗАТЕЛЬНО! В столбике "Примечание" Указать марку и модель предлагаемого к поставке изделия и наименование (как это должно указываться в Договоре и в Товарной Накладной)!
151 | 1075095 |  | CENTRAL / WEST/ MAR_T | Электропривод GRUNER 341-230-05 ~ Eletrical actuator GRUNER 341-230-05 |  | шт. | 1 |  | 0 |  |  |  |  | A-PS-4A / A-PS-5A / ASTRAKHAN / KOMSOMOLSKAYA / KROPOTKIN / MT / NOVOROSSIYSK / PS-2 / PS-3/PS-4/PS-5/PS-7/PS-8 |  | ОБЯЗАТЕЛЬНО! В столбике "Примечание" Указать марку и модель предлагаемого к поставке изделия и наименование (как это должно указываться в Договоре и в Товарной Накладной)!
152 | 1077723 |  | CENTRAL / WEST/ MAR_T | Электропривод BLF230 (напряжение 220В, c возвратной пружиной и тепловым замком) ~ Electric motor BLF230 (220 V, with a return spring and a thermal lock) |  | шт. | 1 |  | 0 |  |  |  |  | A-PS-4A / A-PS-5A / ASTRAKHAN / KOMSOMOLSKAYA / KROPOTKIN / MT / NOVOROSSIYSK / PS-2 / PS-3/PS-4/PS-5/PS-7/PS-8 |  | ОБЯЗАТЕЛЬНО! В столбике "Примечание" Указать марку и модель предлагаемого к поставке изделия и наименование (как это должно указываться в Договоре и в Товарной Накладной)!
153 | 1005139 |  | CENTRAL / WEST/ MAR_T | РАСПРЕДЕЛИТЕЛЬНАЯ КОРОБКА, T-100.... ~ Junction box, T-100 150х116х67mm.... | T-100 150х116х67mm | шт. | 1 |  | 0 |  |  |  |  | A-PS-4A / A-PS-5A / ASTRAKHAN / KOMSOMOLSKAYA / KROPOTKIN / MT / NOVOROSSIYSK / PS-2 / PS-3/PS-4/PS-5/PS-7/PS-8 |  | ОБЯЗАТЕЛЬНО! В столбике "Примечание" Указать марку и модель предлагаемого к поставке изделия и наименование (как это должно указываться в Договоре и в Товарной Накладной)!
154 | 1018042 |  | CENTRAL / WEST/ MAR_T | Распределительная коробка 8146/1062 (227х170х131) без кабельного ввода, c DIN-рейкой, 1 клемма UK 3 N, 2 клеммы USLKG 5 / Junction Box 8146/1062 (227х170х131) | 8146/1062 | шт. | 1 |  | 0 |  |  |  |  | A-PS-4A / A-PS-5A / ASTRAKHAN / KOMSOMOLSKAYA / KROPOTKIN / MT / NOVOROSSIYSK / PS-2 / PS-3/PS-4/PS-5/PS-7/PS-8 |  | ОБЯЗАТЕЛЬНО! В столбике "Примечание" Указать марку и модель предлагаемого к поставке изделия и наименование (как это должно указываться в Договоре и в Товарной Накладной)!
155 | 1018043 |  | CENTRAL / WEST/ MAR_T | Распределительная коробка 8146/1051 (170х170х91) без кабельного ввода, c DIN-рейкой, 1 клемма UK 3 N, 2 клеммы USLKG 5 / Junction Box 8146/1051 (170х170х91) | 8146/1051 | шт. | 1 |  | 0 |  |  |  |  | A-PS-4A / A-PS-5A / ASTRAKHAN / KOMSOMOLSKAYA / KROPOTKIN / MT / NOVOROSSIYSK / PS-2 / PS-3/PS-4/PS-5/PS-7/PS-8 |  | ОБЯЗАТЕЛЬНО! В столбике "Примечание" Указать марку и модель предлагаемого к поставке изделия и наименование (как это должно указываться в Договоре и в Товарной Накладной)!
156 | 1018044 |  | CENTRAL / WEST/ MAR_T | Распределительная коробка 8146/1041 (170х112,5х91) без кабельного ввода, c DIN-рейкой, 14 клемм UK 3 N, 2 клеммы USLKG 5 / Junction Box 8146/1041 (170х112,5х91) | 8146/1041 | шт. | 1 |  | 0 |  |  |  |  | A-PS-4A / A-PS-5A / ASTRAKHAN / KOMSOMOLSKAYA / KROPOTKIN / MT / NOVOROSSIYSK / PS-2 / PS-3/PS-4/PS-5/PS-7/PS-8 |  | ОБЯЗАТЕЛЬНО! В столбике "Примечание" Указать марку и модель предлагаемого к поставке изделия и наименование (как это должно указываться в Договоре и в Товарной Накладной)!
157 | 1079452 |  | CENTRAL / WEST/ MAR_T | Ввод кабельный ВК-Л-ВЭЛ-2БМ-М90-Ехd-В1,5 в комплекте с двойным уплотнением, уплотнительным кольцом и уплотнительными кольцами, рифленой шайбой и кольцом заземления КЗ-М90-В1,5 |  | шт. | 1 |  | 0 |  |  |  |  | A-PS-4A / A-PS-5A / ASTRAKHAN / KOMSOMOLSKAYA / KROPOTKIN / MT / NOVOROSSIYSK / PS-2 / PS-3/PS-4/PS-5/PS-7/PS-8 |  | ОБЯЗАТЕЛЬНО! В столбике "Примечание" Указать марку и модель предлагаемого к поставке изделия и наименование (как это должно указываться в Договоре и в Товарной Накладной)!
158 | 1080689 |  | CENTRAL / WEST/ MAR_T | FECA8IB Кабельный ввод с DL взрывозащищенный 1Ex d IIC Gb/1Ex e II Gb/0Exia IIC Ga/2Ex nR II Gc IP66/67/68 под бронир. кабель (d=63-71мм,D=71- 81мм), резьба М90x1.5, никелир. латунь. В комплекте с контргайкой, фторопластовым уплотнительным кольцом, кольцом заземления, рифленой стопорной шайбой |  | шт. | 1 |  | 0 |  |  |  |  | A-PS-4A / A-PS-5A / ASTRAKHAN / KOMSOMOLSKAYA / KROPOTKIN / MT / NOVOROSSIYSK / PS-2 / PS-3/PS-4/PS-5/PS-7/PS-8 |  | ОБЯЗАТЕЛЬНО! В столбике "Примечание" Указать марку и модель предлагаемого к поставке изделия и наименование (как это должно указываться в Договоре и в Товарной Накладной)!
159 | 1022505 |  | CENTRAL / WEST/ MAR_T | Кабельный ввод взрывозащищенный, исполнение ЕЕх е II. IP66.B комплекте с контргайкой и прокладкой. резьба М20х1.5 ~ Cable entry with lock nut and gasket М20х1.5 |  | шт. | 1 |  | 0 |  |  |  |  | A-PS-4A / A-PS-5A / ASTRAKHAN / KOMSOMOLSKAYA / KROPOTKIN / MT / NOVOROSSIYSK / PS-2 / PS-3/PS-4/PS-5/PS-7/PS-8 |  | ОБЯЗАТЕЛЬНО! В столбике "Примечание" Указать марку и модель предлагаемого к поставке изделия и наименование (как это должно указываться в Договоре и в Товарной Накладной)!
160 | 1077333 |  | CENTRAL / WEST/ MAR_T | Коробка соединительная JB-K-0-M25 Thermon Manufacturing для подключения до трех нагревательных кабелей к источнику питания, IP66, 126 x 126 x 95 мм ~ Box connecting JB-K-0-M25 Thermon Manufacturing for connection to three heating cables to the power supply, IP66, 126 x 126 x 95 mm | JB-K-0-M25-Ex | шт. | 1 |  | 0 |  |  |  |  | A-PS-4A / A-PS-5A / ASTRAKHAN / KOMSOMOLSKAYA / KROPOTKIN / MT / NOVOROSSIYSK / PS-2 / PS-3/PS-4/PS-5/PS-7/PS-8 |  | ОБЯЗАТЕЛЬНО! В столбике "Примечание" Указать марку и модель предлагаемого к поставке изделия и наименование (как это должно указываться в Договоре и в Товарной Накладной)!
161 | 1072818 |  | CENTRAL / WEST/ MAR_T | Изолента ПВХ 0.13х15мм (рул.10м) жел./зел. ИЭК ~ Polychlorvynil insulation tape 0.13х15 mm (rl.10 m) yellow / green IEK |  | шт. | 1 |  | 0 |  |  |  |  | A-PS-4A / A-PS-5A / ASTRAKHAN / KOMSOMOLSKAYA / KROPOTKIN / MT / NOVOROSSIYSK / PS-2 / PS-3/PS-4/PS-5/PS-7/PS-8 |  | ОБЯЗАТЕЛЬНО! В столбике "Примечание" Указать марку и модель предлагаемого к поставке изделия и наименование (как это должно указываться в Договоре и в Товарной Накладной)!
162 | 1073392 |  | CENTRAL / WEST/ MAR_T | Изолента ПВХ 15мм (рул.20м) черн. NIT-B15-20/BL Navigator ~ Polychlorvynil insulation tape NIT-B15-20/BL Navigator |  | шт. | 1 |  | 0 |  |  |  |  | A-PS-4A / A-PS-5A / ASTRAKHAN / KOMSOMOLSKAYA / KROPOTKIN / MT / NOVOROSSIYSK / PS-2 / PS-3/PS-4/PS-5/PS-7/PS-8 |  | ОБЯЗАТЕЛЬНО! В столбике "Примечание" Указать марку и модель предлагаемого к поставке изделия и наименование (как это должно указываться в Договоре и в Товарной Накладной)!
163 | 1069052 |  | CENTRAL / WEST/ MAR_T | Изолента цветная 15мм х 25м ~ Color insulating tape 15x25 mm |  | шт. | 1 |  | 0 |  |  |  |  | A-PS-4A / A-PS-5A / ASTRAKHAN / KOMSOMOLSKAYA / KROPOTKIN / MT / NOVOROSSIYSK / PS-2 / PS-3/PS-4/PS-5/PS-7/PS-8 |  | ОБЯЗАТЕЛЬНО! В столбике "Примечание" Указать марку и модель предлагаемого к поставке изделия и наименование (как это должно указываться в Договоре и в Товарной Накладной)!
164 | 1006686 |  | CENTRAL / WEST/ MAR_T | Токовый вентиль SEA45.1 ~ Current valve SEA45.1 | SEA45.1 | шт. | 1 |  | 0 |  |  |  |  | A-PS-4A / A-PS-5A / ASTRAKHAN / KOMSOMOLSKAYA / KROPOTKIN / MT / NOVOROSSIYSK / PS-2 / PS-3/PS-4/PS-5/PS-7/PS-8 |  | ОБЯЗАТЕЛЬНО! В столбике "Примечание" Указать марку и модель предлагаемого к поставке изделия и наименование (как это должно указываться в Договоре и в Товарной Накладной)!
165 | 1025611 |  | CENTRAL / WEST/ MAR_T | Пьезоэлектрический зуммер KPEG850S ~ Piezoelectric buzzer KPEG850S | KPEG850S | шт. | 1 |  | 0 |  |  |  |  | A-PS-4A / A-PS-5A / ASTRAKHAN / KOMSOMOLSKAYA / KROPOTKIN / MT / NOVOROSSIYSK / PS-2 / PS-3/PS-4/PS-5/PS-7/PS-8 |  | ОБЯЗАТЕЛЬНО! В столбике "Примечание" Указать марку и модель предлагаемого к поставке изделия и наименование (как это должно указываться в Договоре и в Товарной Накладной)!
166 | 1025766 |  | CENTRAL / WEST/ MAR_T | Звуковая сирена с маячком для аварийных душевых YL50/N50/R/RF ~ SOUNDER+BEACON, 230V AC, RED Colour, YL50/N50/R/RF | YL50/N50/R/RF | шт. | 1 |  | 0 |  |  |  |  | A-PS-4A / A-PS-5A / ASTRAKHAN / KOMSOMOLSKAYA / KROPOTKIN / MT / NOVOROSSIYSK / PS-2 / PS-3/PS-4/PS-5/PS-7/PS-8 |  | ОБЯЗАТЕЛЬНО! В столбике "Примечание" Указать марку и модель предлагаемого к поставке изделия и наименование (как это должно указываться в Договоре и в Товарной Накладной)!
167 | 1031758 |  | CENTRAL / WEST/ MAR_T | Скрепа-бугель СУ-20 (IEK) ~ Cramp SU-20 (IEK) | СУ-20 (IEK) | шт. | 1 |  | 0 |  |  |  |  | A-PS-4A / A-PS-5A / ASTRAKHAN / KOMSOMOLSKAYA / KROPOTKIN / MT / NOVOROSSIYSK / PS-2 / PS-3/PS-4/PS-5/PS-7/PS-8 |  | ОБЯЗАТЕЛЬНО! В столбике "Примечание" Указать марку и модель предлагаемого к поставке изделия и наименование (как это должно указываться в Договоре и в Товарной Накладной)!
168 | 1032044 |  | CENTRAL / WEST/ MAR_T | DIN-рейка, 125 см. ~ DIN rod 125 cm |  | шт. | 1 |  | 0 |  |  |  |  | A-PS-4A / A-PS-5A / ASTRAKHAN / KOMSOMOLSKAYA / KROPOTKIN / MT / NOVOROSSIYSK / PS-2 / PS-3/PS-4/PS-5/PS-7/PS-8 |  | ОБЯЗАТЕЛЬНО! В столбике "Примечание" Указать марку и модель предлагаемого к поставке изделия и наименование (как это должно указываться в Договоре и в Товарной Накладной)!
169 | 1036110 |  | CENTRAL / WEST/ MAR_T | Уплотнитель из силиконовой резины – шнур пористый прямоугольного сечения 5,0х25,0 мм (плотность 0,3-0,5 г/см3) ~ Silicone cord rectangular 5,0 x 25,0 mm (плотность 0,3-0,5 г/см3) |  | шт. | 1 |  | 0 |  |  |  |  | A-PS-4A / A-PS-5A / ASTRAKHAN / KOMSOMOLSKAYA / KROPOTKIN / MT / NOVOROSSIYSK / PS-2 / PS-3/PS-4/PS-5/PS-7/PS-8 |  | ОБЯЗАТЕЛЬНО! В столбике "Примечание" Указать марку и модель предлагаемого к поставке изделия и наименование (как это должно указываться в Договоре и в Товарной Накладной)!
170 | 1040665 |  | CENTRAL / WEST/ MAR_T | Клемма WAGO 222-413 ~ Terminal WAGO 222-413 |  | шт. | 1 |  | 0 |  |  |  |  | A-PS-4A / A-PS-5A / ASTRAKHAN / KOMSOMOLSKAYA / KROPOTKIN / MT / NOVOROSSIYSK / PS-2 / PS-3/PS-4/PS-5/PS-7/PS-8 |  | ОБЯЗАТЕЛЬНО! В столбике "Примечание" Указать марку и модель предлагаемого к поставке изделия и наименование (как это должно указываться в Договоре и в Товарной Накладной)!
171 | 1045719 |  | CENTRAL / WEST/ MAR_T | CWSS-RB-W8 Оповещатель пожарный свето-звуковой, красн/красн, база высокая IP65, функция First FixSystem Sensor ~ CWSS-RB-W8 - Fire alarms, light and sound, red, high base, IP65, First FixSystem Sensor | CWSS-RB-W8 | шт. | 1 |  | 0 |  |  |  |  | A-PS-4A / A-PS-5A / ASTRAKHAN / KOMSOMOLSKAYA / KROPOTKIN / MT / NOVOROSSIYSK / PS-2 / PS-3/PS-4/PS-5/PS-7/PS-8 |  | ОБЯЗАТЕЛЬНО! В столбике "Примечание" Указать марку и модель предлагаемого к поставке изделия и наименование (как это должно указываться в Договоре и в Товарной Накладной)!
172 | 1045720 |  | CENTRAL / WEST/ MAR_T | Оповещатель пожарный световой, ИРИДА-ГЕФЕСТ "Газ не входи" Оповещатель световой "Power", 24В ~ Fire alarms, lighting, Iridium-Hephaestus "Gas do not enter" Alerter luminous, "Power", 24В |  | шт. | 1 |  | 0 |  |  |  |  | A-PS-4A / A-PS-5A / ASTRAKHAN / KOMSOMOLSKAYA / KROPOTKIN / MT / NOVOROSSIYSK / PS-2 / PS-3/PS-4/PS-5/PS-7/PS-8 |  | ОБЯЗАТЕЛЬНО! В столбике "Примечание" Указать марку и модель предлагаемого к поставке изделия и наименование (как это должно указываться в Договоре и в Товарной Накладной)!
173 | 1045721 |  | CENTRAL / WEST/ MAR_T | Оповещатель пожарный световой, ИРИДА-ГЕФЕСТ "Газ уходи" Оповещатель световой "Power", 24В ~ Fire alarms, lighting, Iridium-Hephaestus "Gas walk away" Alerter luminous, "Power", 24В |  | шт. | 1 |  | 0 |  |  |  |  | A-PS-4A / A-PS-5A / ASTRAKHAN / KOMSOMOLSKAYA / KROPOTKIN / MT / NOVOROSSIYSK / PS-2 / PS-3/PS-4/PS-5/PS-7/PS-8 |  | ОБЯЗАТЕЛЬНО! В столбике "Примечание" Указать марку и модель предлагаемого к поставке изделия и наименование (как это должно указываться в Договоре и в Товарной Накладной)!
174 | 1048906 |  | CENTRAL / WEST/ MAR_T | Комплект уплотнителей для трансформатора ТМГ-25кВА (уплотнители ПОД изолятором, прокладки 12НН(25-160)8ВЩ370.051.01 - 4шт.) ~ Compaction set 12НН(25-160)8ВЩ370.051.01 | 12НН(25-160)8ВЩ370.051.01 | шт. | 1 |  | 0 |  |  |  |  | A-PS-4A / A-PS-5A / ASTRAKHAN / KOMSOMOLSKAYA / KROPOTKIN / MT / NOVOROSSIYSK / PS-2 / PS-3/PS-4/PS-5/PS-7/PS-8 |  | ОБЯЗАТЕЛЬНО! В столбике "Примечание" Указать марку и модель предлагаемого к поставке изделия и наименование (как это должно указываться в Договоре и в Товарной Накладной)!
175 | 1051275 |  | CENTRAL / WEST/ MAR_T | Plexo IP55 Однополюсный переключатель освещения на 2 направления артикул 697 09 ~ Plexo IP55 single-pole lighting switch 2-Way 697 Article 09 | Ref.: 697 09 | шт. | 1 |  | 0 |  |  |  |  | A-PS-4A / A-PS-5A / ASTRAKHAN / KOMSOMOLSKAYA / KROPOTKIN / MT / NOVOROSSIYSK / PS-2 / PS-3/PS-4/PS-5/PS-7/PS-8 |  | ОБЯЗАТЕЛЬНО! В столбике "Примечание" Указать марку и модель предлагаемого к поставке изделия и наименование (как это должно указываться в Договоре и в Товарной Накладной)!
176 | 1064020 |  | CENTRAL / WEST/ MAR_T | Конденсатор 25мкФ, 250В, 50Гц , -25-100С ~ The Hz condenser 25mkf, 250B, 50, - 25-100C | 25мкФ, 250В, 50Гц , -25-100С | шт. | 1 |  | 0 |  |  |  |  | A-PS-4A / A-PS-5A / ASTRAKHAN / KOMSOMOLSKAYA / KROPOTKIN / MT / NOVOROSSIYSK / PS-2 / PS-3/PS-4/PS-5/PS-7/PS-8 |  | ОБЯЗАТЕЛЬНО! В столбике "Примечание" Указать марку и модель предлагаемого к поставке изделия и наименование (как это должно указываться в Договоре и в Товарной Накладной)!
177 | 1065936 |  | CENTRAL / WEST/ MAR_T | Контактор стартового двигателя Siemens Sirius 3RT1054-1AP36, 140A, 600V, 10kA ~ The contactor of the starting engine Siemens, Sirius 3RT1054-1AP36, 140A, 600V, 10kA | 3RT1054-1AP36 | шт. | 1 |  | 0 |  |  |  |  | A-PS-4A / A-PS-5A / ASTRAKHAN / KOMSOMOLSKAYA / KROPOTKIN / MT / NOVOROSSIYSK / PS-2 / PS-3/PS-4/PS-5/PS-7/PS-8 |  | ОБЯЗАТЕЛЬНО! В столбике "Примечание" Указать марку и модель предлагаемого к поставке изделия и наименование (как это должно указываться в Договоре и в Товарной Накладной)!
178 | 1065937 |  | CENTRAL / WEST/ MAR_T | Модуль ЦПУ для контроллера Siemens, тип ET200S 6ES7151-8AB01-0AB0 ~ CPU module for Siemens controller, type ET200S 6ES7151-8AB01-0AB0 | Siemens ET200S 6ES7151-8AB01-0AB0 | шт. | 1 |  | 0 |  |  |  |  | A-PS-4A / A-PS-5A / ASTRAKHAN / KOMSOMOLSKAYA / KROPOTKIN / MT / NOVOROSSIYSK / PS-2 / PS-3/PS-4/PS-5/PS-7/PS-8 |  | ОБЯЗАТЕЛЬНО! В столбике "Примечание" Указать марку и модель предлагаемого к поставке изделия и наименование (как это должно указываться в Договоре и в Товарной Накладной)!
179 | 1072417 |  | CENTRAL / WEST/ MAR_T | Литиевая батарея GPLI 3V, 38 mAh LV00602 для газоанализаторов Polytron 2XP Tox ~ Lithium GPLI 3V battery, 38 mAh LV00602 for gas analyzers of Polytron 2XP Tox | 1822667 | шт. | 1 |  | 0 |  |  |  |  | A-PS-4A / A-PS-5A / ASTRAKHAN / KOMSOMOLSKAYA / KROPOTKIN / MT / NOVOROSSIYSK / PS-2 / PS-3/PS-4/PS-5/PS-7/PS-8 |  | ОБЯЗАТЕЛЬНО! В столбике "Примечание" Указать марку и модель предлагаемого к поставке изделия и наименование (как это должно указываться в Договоре и в Товарной Накладной)!
180 | 1072563 |  | CENTRAL / WEST/ MAR_T | Зарядное устройство для форсированного заряда аккумуляторов UPS турбоагрегатов ~ Charger for forced charging of the turbineunits UPS batteres | УЗПС 36-30 | шт. | 1 |  | 0 |  |  |  |  | A-PS-4A / A-PS-5A / ASTRAKHAN / KOMSOMOLSKAYA / KROPOTKIN / MT / NOVOROSSIYSK / PS-2 / PS-3/PS-4/PS-5/PS-7/PS-8 |  | ОБЯЗАТЕЛЬНО! В столбике "Примечание" Указать марку и модель предлагаемого к поставке изделия и наименование (как это должно указываться в Договоре и в Товарной Накладной)!
181 | 1076169 |  | CENTRAL / WEST/ MAR_T | Термостат 2455R-75/65, 75/65°C, 15 A, 240 В (99130401) ~ Thermostat 2455R-75/65, 75/65 ° C, 15 A, 240 V (99130401) |  | шт. | 1 |  | 0 |  |  |  |  | A-PS-4A / A-PS-5A / ASTRAKHAN / KOMSOMOLSKAYA / KROPOTKIN / MT / NOVOROSSIYSK / PS-2 / PS-3/PS-4/PS-5/PS-7/PS-8 |  | ОБЯЗАТЕЛЬНО! В столбике "Примечание" Указать марку и модель предлагаемого к поставке изделия и наименование (как это должно указываться в Договоре и в Товарной Накладной)!
182 | 1079030 |  | CENTRAL / WEST/ MAR_T | Шины на DIN-рейку в корпусе (кросс-модуль) 3L+PEN 4х11 ~ Bus bar on a DIN lath in the case (cross-module) 3L+PEN | YND10-4-11-125 | шт. | 1 |  | 0 |  |  |  |  | A-PS-4A / A-PS-5A / ASTRAKHAN / KOMSOMOLSKAYA / KROPOTKIN / MT / NOVOROSSIYSK / PS-2 / PS-3/PS-4/PS-5/PS-7/PS-8 |  | ОБЯЗАТЕЛЬНО! В столбике "Примечание" Указать марку и модель предлагаемого к поставке изделия и наименование (как это должно указываться в Договоре и в Товарной Накладной)!
183 | 1009737 |  | CENTRAL / WEST/ MAR_T | Указатель высокого напряжения: УВНУ-2М/1-С с ТФ 2-10 кВ диапазон рабочего напряжения 6-10кВт; напряжение индикации 6кВт~High Voltage indicator УВНУ-2М/1-С |  | шт. | 1 |  | 0 |  |  |  |  | A-PS-4A / A-PS-5A / ASTRAKHAN / KOMSOMOLSKAYA / KROPOTKIN / MT / NOVOROSSIYSK / PS-2 / PS-3/PS-4/PS-5/PS-7/PS-8 |  | ОБЯЗАТЕЛЬНО! В столбике "Примечание" Указать марку и модель предлагаемого к поставке изделия и наименование (как это должно указываться в Договоре и в Товарной Накладной)!
184 | 1072976 |  | CENTRAL / WEST/ MAR_T | Термостат ДКС R5THR2. Диапазон температур 0-60град. Напряжение 220В, Замыкающий контакт и размыкающий контакт. Монтаж на Din-рейку.~Thermostat DKS R5THR2. Temperature range 0-60 degrees. Voltage 220V, Closing contact and opening contact. Din rail mounting. |  | шт. | 1 |  | 0 |  |  |  |  | A-PS-4A / A-PS-5A / ASTRAKHAN / KOMSOMOLSKAYA / KROPOTKIN / MT / NOVOROSSIYSK / PS-2 / PS-3/PS-4/PS-5/PS-7/PS-8 |  | ОБЯЗАТЕЛЬНО! В столбике "Примечание" Указать марку и модель предлагаемого к поставке изделия и наименование (как это должно указываться в Договоре и в Товарной Накладной)!
185 | 1056302 |  | CENTRAL / WEST/ MAR_T | Вентилятор потолочный, осевой, на напряжение до 230В AC, 50 Гц, для внутреннего монтажа~Fan is ceiling, axial, on tension to 230V AC, 50 Hz, for internal installation |  | шт. | 1 |  | 0 |  |  |  |  | A-PS-4A / A-PS-5A / ASTRAKHAN / KOMSOMOLSKAYA / KROPOTKIN / MT / NOVOROSSIYSK / PS-2 / PS-3/PS-4/PS-5/PS-7/PS-8 |  | ОБЯЗАТЕЛЬНО! В столбике "Примечание" Указать марку и модель предлагаемого к поставке изделия и наименование (как это должно указываться в Договоре и в Товарной Накладной)!
186 | 1068690 |  | CENTRAL / WEST/ MAR_T | Кабельный канал 100Х60~Cable duct 100X60 |  | шт. | 1 |  | 0 |  |  |  |  | A-PS-4A / A-PS-5A / ASTRAKHAN / KOMSOMOLSKAYA / KROPOTKIN / MT / NOVOROSSIYSK / PS-2 / PS-3/PS-4/PS-5/PS-7/PS-8 |  | ОБЯЗАТЕЛЬНО! В столбике "Примечание" Указать марку и модель предлагаемого к поставке изделия и наименование (как это должно указываться в Договоре и в Товарной Накладной)!
187 | 1047364 |  | CENTRAL / WEST/ MAR_T | Балласт (блок питания) UV-2040BA/UV36-UV72 Aquapro~Power supply UV-2040BA/UV36-UV72 Aquapro |  | шт. | 1 |  | 0 |  |  |  |  | A-PS-4A / A-PS-5A / ASTRAKHAN / KOMSOMOLSKAYA / KROPOTKIN / MT / NOVOROSSIYSK / PS-2 / PS-3/PS-4/PS-5/PS-7/PS-8 |  | ОБЯЗАТЕЛЬНО! В столбике "Примечание" Указать марку и модель предлагаемого к поставке изделия и наименование (как это должно указываться в Договоре и в Товарной Накладной)!
188 | 1020748 |  | CENTRAL / WEST/ MAR_T | Элемент питания (батарея) 1,5В, размер "ААА" Duracell LR 03 или Energizer~Battery 1,5v size "AAA" Duracell LR 03 or Energizer |  | шт. | 1 |  | 0 |  |  |  |  | A-PS-4A / A-PS-5A / ASTRAKHAN / KOMSOMOLSKAYA / KROPOTKIN / MT / NOVOROSSIYSK / PS-2 / PS-3/PS-4/PS-5/PS-7/PS-8 |  | ОБЯЗАТЕЛЬНО! В столбике "Примечание" Указать марку и модель предлагаемого к поставке изделия и наименование (как это должно указываться в Договоре и в Товарной Накладной)!
189 | 1011204 |  | CENTRAL / WEST/ MAR_T | Батарея типа "Крона"~Battery, Alkaline, 9V ("Krona") |  | шт. | 1 |  | 0 |  |  |  |  | A-PS-4A / A-PS-5A / ASTRAKHAN / KOMSOMOLSKAYA / KROPOTKIN / MT / NOVOROSSIYSK / PS-2 / PS-3/PS-4/PS-5/PS-7/PS-8 |  | ОБЯЗАТЕЛЬНО! В столбике "Примечание" Указать марку и модель предлагаемого к поставке изделия и наименование (как это должно указываться в Договоре и в Товарной Накладной)!
190 | 1012556 |  | CENTRAL / WEST/ MAR_T | Лента сигнальная (500м) красно-белая~Safety tape (500 m) red and white |  | шт. | 1 |  | 0 |  |  |  |  | A-PS-4A / A-PS-5A / ASTRAKHAN / KOMSOMOLSKAYA / KROPOTKIN / MT / NOVOROSSIYSK / PS-2 / PS-3/PS-4/PS-5/PS-7/PS-8 |  | ОБЯЗАТЕЛЬНО! В столбике "Примечание" Указать марку и модель предлагаемого к поставке изделия и наименование (как это должно указываться в Договоре и в Товарной Накладной)!
191 | 1055410 |  | CENTRAL / WEST/ MAR_T | Металлорукав из нержавеющей стали в ПВХ изоляции тип МРН-ПИнг 25 (66877), D=25мм, усиленный. Диаметр внутренний 25,6мм; диаметр наружный 31,6мм; минимальный радиус изгиба 85мм; бухта - 50м.~Stainless steel hose in PVC insulation type МРН-ПИнг 25 (66877), D=25mm, reinforced. Internal diameter 25,6mm; Outer diameter 31,6mm; The minimum bend radius is 85mm; Cable bandl - 50m. |  | м | 1 |  | 0 |  |  |  |  | A-PS-4A / A-PS-5A / ASTRAKHAN / KOMSOMOLSKAYA / KROPOTKIN / MT / NOVOROSSIYSK / PS-2 / PS-3/PS-4/PS-5/PS-7/PS-8 |  | ОБЯЗАТЕЛЬНО! В столбике "Примечание" Указать марку и модель предлагаемого к поставке изделия и наименование (как это должно указываться в Договоре и в Товарной Накладной)!
192 | 1055409 |  | CENTRAL / WEST/ MAR_T | Металлорукав из нержавеющей стали в ПВХ изоляции тип МРН-ПИнг 20 (66876), D=20мм, усиленный. Диаметр внутренний 19,8мм; диаметр наружный 25мм; минимальный радиус изгиба 85мм; бухта - 50м.~Stainless steel hose in PVC insulation type МРН-ПИнг 20 (66876), D=20mm, reinforced. Internal diameter 19,8mm; Outer diameter 25mm; The minimum bend radius is 85mm; Cable bandl - 50m. |  | м | 1 |  | 0 |  |  |  |  | A-PS-4A / A-PS-5A / ASTRAKHAN / KOMSOMOLSKAYA / KROPOTKIN / MT / NOVOROSSIYSK / PS-2 / PS-3/PS-4/PS-5/PS-7/PS-8 |  | ОБЯЗАТЕЛЬНО! В столбике "Примечание" Указать марку и модель предлагаемого к поставке изделия и наименование (как это должно указываться в Договоре и в Товарной Накладной)!
193 | 1061100 |  | CENTRAL / WEST/ MAR_T | Коробка зажимов взрывозащищенного исполнения: 380/220V, 70А, IP66, 2ЕхеIIT6~Box clips explosion-proof version: 380/220V, 70A, IP66, 2ЕхеІІТ6 |  | шт. | 1 |  | 0 |  |  |  |  | A-PS-4A / A-PS-5A / ASTRAKHAN / KOMSOMOLSKAYA / KROPOTKIN / MT / NOVOROSSIYSK / PS-2 / PS-3/PS-4/PS-5/PS-7/PS-8 |  | ОБЯЗАТЕЛЬНО! В столбике "Примечание" Указать марку и модель предлагаемого к поставке изделия и наименование (как это должно указываться в Договоре и в Товарной Накладной)!
194 | 1056761 |  | CENTRAL / WEST/ MAR_T | Электровентилятор SUNON A2175-HBT TC |  | шт. | 1 |  | 0 |  |  |  |  | A-PS-4A / A-PS-5A / ASTRAKHAN / KOMSOMOLSKAYA / KROPOTKIN / MT / NOVOROSSIYSK / PS-2 / PS-3/PS-4/PS-5/PS-7/PS-8 |  | ОБЯЗАТЕЛЬНО! В столбике "Примечание" Указать марку и модель предлагаемого к поставке изделия и наименование (как это должно указываться в Договоре и в Товарной Накладной)!
195 | 1056709 |  | CENTRAL / WEST/ MAR_T | Регулятор коэффициента мощности DCRJ 8 |  | шт. | 1 |  | 0 |  |  |  |  | A-PS-4A / A-PS-5A / ASTRAKHAN / KOMSOMOLSKAYA / KROPOTKIN / MT / NOVOROSSIYSK / PS-2 / PS-3/PS-4/PS-5/PS-7/PS-8 |  | ОБЯЗАТЕЛЬНО! В столбике "Примечание" Указать марку и модель предлагаемого к поставке изделия и наименование (как это должно указываться в Договоре и в Товарной Накладной)!
196 | 1068461 |  | CENTRAL / WEST/ MAR_T | Измеритель поляризационных потенциалов ИПП 1 «Менделеевец». |  | шт. | 1 |  | 0 |  |  |  |  | A-PS-4A / A-PS-5A / ASTRAKHAN / KOMSOMOLSKAYA / KROPOTKIN / MT / NOVOROSSIYSK / PS-2 / PS-3/PS-4/PS-5/PS-7/PS-8 |  | ОБЯЗАТЕЛЬНО! В столбике "Примечание" Указать марку и модель предлагаемого к поставке изделия и наименование (как это должно указываться в Договоре и в Товарной Накладной)!
197 | 1023638 |  | CENTRAL / WEST/ MAR_T | ИЗМЕРИТЕЛЬ ПОТЕНЦИАЛОВ ЦИФРОВОЙ ОРИОН ИП-01 |  | шт. | 1 |  | 0 |  |  |  |  | A-PS-4A / A-PS-5A / ASTRAKHAN / KOMSOMOLSKAYA / KROPOTKIN / MT / NOVOROSSIYSK / PS-2 / PS-3/PS-4/PS-5/PS-7/PS-8 |  | ОБЯЗАТЕЛЬНО! В столбике "Примечание" Указать марку и модель предлагаемого к поставке изделия и наименование (как это должно указываться в Договоре и в Товарной Накладной)!
198 | 1068940 |  | CENTRAL / WEST/ MAR_T | Разъем для проводов плоский изолированный «мама» с ПВХ манжетой РПИ-М 6.0-(6.3) в упаковке |  | шт. | 1 |  | 0 |  |  |  |  | A-PS-4A / A-PS-5A / ASTRAKHAN / KOMSOMOLSKAYA / KROPOTKIN / MT / NOVOROSSIYSK / PS-2 / PS-3/PS-4/PS-5/PS-7/PS-8 |  | ОБЯЗАТЕЛЬНО! В столбике "Примечание" Указать марку и модель предлагаемого к поставке изделия и наименование (как это должно указываться в Договоре и в Товарной Накладной)!
199 | 1034285 |  | CENTRAL / WEST/ MAR_T | Преобразователь напряжения Meanwell 5 V |  | шт. | 1 |  | 0 |  |  |  |  | A-PS-4A / A-PS-5A / ASTRAKHAN / KOMSOMOLSKAYA / KROPOTKIN / MT / NOVOROSSIYSK / PS-2 / PS-3/PS-4/PS-5/PS-7/PS-8 |  | ОБЯЗАТЕЛЬНО! В столбике "Примечание" Указать марку и модель предлагаемого к поставке изделия и наименование (как это должно указываться в Договоре и в Товарной Накладной)!
200 | 1034286 |  | CENTRAL / WEST/ MAR_T | Преобразователь напряжения Meanwell 12 V |  | шт. | 1 |  | 0 |  |  |  |  | A-PS-4A / A-PS-5A / ASTRAKHAN / KOMSOMOLSKAYA / KROPOTKIN / MT / NOVOROSSIYSK / PS-2 / PS-3/PS-4/PS-5/PS-7/PS-8 |  | ОБЯЗАТЕЛЬНО! В столбике "Примечание" Указать марку и модель предлагаемого к поставке изделия и наименование (как это должно указываться в Договоре и в Товарной Накладной)!
201 | 1006147 |  | CENTRAL / WEST/ MAR_T | Плавкий карандаш (для ремонта повреждений изоляции, система PERP MELT STICK) |  | шт. | 1 |  | 0 |  |  |  |  | A-PS-4A / A-PS-5A / ASTRAKHAN / KOMSOMOLSKAYA / KROPOTKIN / MT / NOVOROSSIYSK / PS-2 / PS-3/PS-4/PS-5/PS-7/PS-8 |  | ОБЯЗАТЕЛЬНО! В столбике "Примечание" Указать марку и модель предлагаемого к поставке изделия и наименование (как это должно указываться в Договоре и в Товарной Накладной)!
202 | 1076542 |  | CENTRAL / WEST/ MAR_T | Соединитель болтовой для кабелей. Четыре срывных болта тип 4СБ-150/ 240 |  | шт. | 1 |  | 0 |  |  |  |  | A-PS-4A / A-PS-5A / ASTRAKHAN / KOMSOMOLSKAYA / KROPOTKIN / MT / NOVOROSSIYSK / PS-2 / PS-3/PS-4/PS-5/PS-7/PS-8 |  | ОБЯЗАТЕЛЬНО! В столбике "Примечание" Указать марку и модель предлагаемого к поставке изделия и наименование (как это должно указываться в Договоре и в Товарной Накладной)!
203 | 1073280 |  | CENTRAL / WEST/ MAR_T | Взрывозащищенный разъем РГМ-32-415-4, IP66, Iмакс.=32 А, U=380 В, 5 полюсов (A, B, C, N, PE) |  | шт. | 1 |  | 0 |  |  |  |  | A-PS-4A / A-PS-5A / ASTRAKHAN / KOMSOMOLSKAYA / KROPOTKIN / MT / NOVOROSSIYSK / PS-2 / PS-3/PS-4/PS-5/PS-7/PS-8 |  | ОБЯЗАТЕЛЬНО! В столбике "Примечание" Указать марку и модель предлагаемого к поставке изделия и наименование (как это должно указываться в Договоре и в Товарной Накладной)!
204 | 1073281 |  | CENTRAL / WEST/ MAR_T | Взрывозащищенная вилка ВГМ-32-415-4, IP66, Iмакс.=32 А, U=380 В, 5 полюсов (A, B, C, N, PE) |  | шт. | 1 |  | 0 |  |  |  |  | A-PS-4A / A-PS-5A / ASTRAKHAN / KOMSOMOLSKAYA / KROPOTKIN / MT / NOVOROSSIYSK / PS-2 / PS-3/PS-4/PS-5/PS-7/PS-8 |  | ОБЯЗАТЕЛЬНО! В столбике "Примечание" Указать марку и модель предлагаемого к поставке изделия и наименование (как это должно указываться в Договоре и в Товарной Накладной)!
205 | 1026708 |  | CENTRAL / WEST/ MAR_T | Счётчик времени наработки СВН-2-0,2 ТУ25-1865.081-87 |  | шт. | 1 |  | 0 |  |  |  |  | A-PS-4A / A-PS-5A / ASTRAKHAN / KOMSOMOLSKAYA / KROPOTKIN / MT / NOVOROSSIYSK / PS-2 / PS-3/PS-4/PS-5/PS-7/PS-8 |  | ОБЯЗАТЕЛЬНО! В столбике "Примечание" Указать марку и модель предлагаемого к поставке изделия и наименование (как это должно указываться в Договоре и в Товарной Накладной)!
206 | 1079343 |  | CENTRAL / WEST/ MAR_T | Полоса заземления оцинкованная сталь 4×40мм |  | шт. | 1 |  | 0 |  |  |  |  | A-PS-4A / A-PS-5A / ASTRAKHAN / KOMSOMOLSKAYA / KROPOTKIN / MT / NOVOROSSIYSK / PS-2 / PS-3/PS-4/PS-5/PS-7/PS-8 |  | ОБЯЗАТЕЛЬНО! В столбике "Примечание" Указать марку и модель предлагаемого к поставке изделия и наименование (как это должно указываться в Договоре и в Товарной Накладной)!
207 | 1079707 |  | CENTRAL / WEST/ MAR_T | Устройство для закладки кабеля или провода через кабель-каналы, трубы 6,0/100 м (стеклопруток, D=6mm, L=100m) на катушке. |  | шт. | 1 |  | 0 |  |  |  |  | A-PS-4A / A-PS-5A / ASTRAKHAN / KOMSOMOLSKAYA / KROPOTKIN / MT / NOVOROSSIYSK / PS-2 / PS-3/PS-4/PS-5/PS-7/PS-8 |  | ОБЯЗАТЕЛЬНО! В столбике "Примечание" Указать марку и модель предлагаемого к поставке изделия и наименование (как это должно указываться в Договоре и в Товарной Накладной)!
208 | 1068153 |  | CENTRAL / WEST/ MAR_T | Водонагреватель Atlantic Steatite Elite 100. Объем 100 л. Время нагрева до 65°С 1 ч. 40 мин. Мощность 1500 Вт. Потребление энергии 0,95 кВт/час при 65°С. Нагревательный элемент керамический сухой в защитной колбе. Покрытие бака – стеклокерамика Размер (В×Ш×Г): 970×433×451 ~ Water heater |  | шт. | 1 |  | 0 |  |  |  |  | A-PS-4A / A-PS-5A / ASTRAKHAN / KOMSOMOLSKAYA / KROPOTKIN / MT / NOVOROSSIYSK / PS-2 / PS-3/PS-4/PS-5/PS-7/PS-8 |  | ОБЯЗАТЕЛЬНО! В столбике "Примечание" Указать марку и модель предлагаемого к поставке изделия и наименование (как это должно указываться в Договоре и в Товарной Накладной)!
209 | 1068154 |  | CENTRAL / WEST/ MAR_T | Водонагреватель Atlantic Steatite Elite 50. Объем 50 л. Время нагрева до 65°С 4 ч 06 мин. Мощность 1500 Вт. Потребление энергии 1,74 кВт/час при 65°С. Нагревательный элемент керамический сухой в защитной колбе. Покрытие бака – стеклокерамика Размер (В×Ш×Г): 582×433×380 ~ Water heater |  | шт. | 1 |  | 0 |  |  |  |  | A-PS-4A / A-PS-5A / ASTRAKHAN / KOMSOMOLSKAYA / KROPOTKIN / MT / NOVOROSSIYSK / PS-2 / PS-3/PS-4/PS-5/PS-7/PS-8 |  | ОБЯЗАТЕЛЬНО! В столбике "Примечание" Указать марку и модель предлагаемого к поставке изделия и наименование (как это должно указываться в Договоре и в Товарной Накладной)!
210 | 1068155 |  | CENTRAL / WEST/ MAR_T | Водонагреватель Atlantic Steatite Cube 30л. Объем 30 л. Время нагрева до 65°С 1 ч. 18 мин. Мощность 1500 Вт. Потребление энергии 0,56 кВт/час при 65°С. Нагревательный элемент керамический сухой в защитной колбе. Покрытие бака – стеклокерамика Размер (В×Ш×Г): 624×342×355 ~ Water heater |  | шт. | 1 |  | 0 |  |  |  |  | A-PS-4A / A-PS-5A / ASTRAKHAN / KOMSOMOLSKAYA / KROPOTKIN / MT / NOVOROSSIYSK / PS-2 / PS-3/PS-4/PS-5/PS-7/PS-8 |  | ОБЯЗАТЕЛЬНО! В столбике "Примечание" Указать марку и модель предлагаемого к поставке изделия и наименование (как это должно указываться в Договоре и в Товарной Накладной)!
Итого по тендерному предложению / BID Total: | [8 empty] | 0
Реквизиты грузополучателя / Delivery address (details)
A-PS-4A |  |  |  | Астраханская обл.,Красноярский район, по землям МО «Степановский сельсовет»
A-PS-5A |  |  |  | Астраханская область, Наримановский район Поворот на НПС - 105 км трассы Астрахань – Элиста, имеется указатель, 5 км от трассы.
ASTRAKHAN |  |  |  | РФ, Астраханская обл., Енотаевский район 578 км. Нефтепровода КТК в границах муниципального образования «Средневолжский сельсовет».
KOMSOMOLSKAYA |  |  |  | Республика Калмыкия, Черноземельский район
KROPOTKIN |  |  |  | Краснодарский край, Кавказский район
MT |  |  |  | РФ, Краснодарский край, г. Новороссийск, Приморский внутригородской район.
NOVOROSSIYSK |  |  |  | 353960, РФ, Краснодарский край, г. Новороссийск, с. Кирилловка, ул. Красная, д.108
PS-2 |  |  |  | Республика Калмыкия, Район п. Адык. Съезд на 55 км а/д «Яшкуль-Комсомольский-Артезиан»
PS-3 |  |  |  | Республика Калмыкия, Ики-Бурульский район. НПС-3 (74-й км автотрассы Элиста-Минеральные воды, справа от трассы в 100 м.)
PS-4 |  |  |  | РФ, Ставропольский край, Ипатовский район
PS-5 |  |  |  | РФ, Ставропольский край, Изобильненский район, с. Птичье
PS-7 |  |  |  | РФ, Краснодарский край, Динской район, в границах ООО «Агрофирма Луч»
PS-8 |  |  |  | РФ, Краснодарский край, муниципальное образование Крымский район
Условия поставки: склад покупателя./Terms of delivery: buyer’s warehouse.
Дополнительные условия: для оптимизации Транспортно-заготовительных расходов минимальный объем отгрузки на склад назначения (по спецификации к договору) составляет не менее 50 тысяч рублей / Additional conditions: for optimization of Transport and procuring expenses the minimum volume of shipment on an appointment warehouse (according to the specification to the contract) makes not less than 50 thousand rubles
Условия оплаты: Аванс 30%, оставшиеся 70% после поставки оборудования / Terms of payment: Advance payment 30%, the rest 70%
Срок действия предложения: …… дней с даты вскрытия предложения, указанной в запросе КТК (не менее 90 дней)/ Bid validity: …… days after date of bid opening (not less then 90 days).
(дата) | [9 empty] | (подпись, печать)
(Ф.И.О., должность)
Примечание:
1. Каждая страница коммерческого предложения визируется уполномоченным лицом участника закупки/Each page of the commercial proposal needs to be signed by an authorized person of the participant of purchase
2. В цену товара включены транспортные расходы. Общая цена на товары включает в себя все расходы по доставке товаров покупателю (грузополучателю)/In the price of goods includes transport costs. Total price for the goods includes all costs in bringing the goods to a buyer (consignee)
3. Участник закупки может рекомендовать к поставке аналогичные товары по другим ТУ, при условии обеспечения заданного качества (данные рекомендации указываются в столбце "Примечание")./Bidder can be recommended to supply the same merchandise to another ONE, provided that the specified quality (these recommendations are specified in "Comments" column).
4. Техническую и коммерческую часть необходимо предоставить также на электронном носителе. Коммерческое предложение ОБЯЗАТЕЛЬНО предоставить в редактируемом виде. / The technical and commercial part needs to be provided also on the memory card. Commercial offer MUST be in editable form.

## Sheet2 (hidden)
VALUE | DESCRIPTION | VALUE | DESCRIPTION
ERO | EUR | AD | Андорра
GBP | GBP | AE | Объединенные Арабские Эмираты
R | RUR | AF | Афганистан
TG | KZT | AG | Антигуа и Барбуда
USD | USD | AI | Ангилья
|  | AL | Албания
|  | AM | Армения
|  | AN | Антильские острова (Нидерландские)
|  | AO | Ангола
|  | AQ | Антарктика
|  | AR | Аргентина
|  | AS | Восточное Самоа
|  | AT | Австрия
|  | AU | Австралия
|  | AW | Аруба
|  | AZ | Азербайджан
|  | BA | Босния и Герцеговина
|  | BB | Барбадос
|  | BD | Бангладеш
|  | BE | Бельгия
|  | BF | Буркина-Фасо
|  | BG | Болгария
|  | BH | Бахрейн
|  | BI | Бурунди
|  | BJ | Бенин
|  | BM | Бермудские острова
|  | BN | Бруней
|  | BO | Боливия
|  | BR | Бразилия
|  | BS | Багамские Острова
|  | BT | Бутан
|  | BV | Буве остров
|  | BW | Ботсвана
|  | BY | Белоруссия (Беларусь)
|  | BZ | Белиз
|  | CA | Канада
|  | CC | Кокосовые (Килинг) острова
|  | CD | Конго, Демократическая Республика
|  | CF | Центральноафриканская Республика
|  | CG | Конго
|  | CH | Швейцария
|  | CI | Кот-д'Ивуар
|  | CK | Кука, острова
|  | CL | Чили
|  | CM | Камерун
|  | CN | Китай
|  | CO | Колумбия
|  | CR | Коста-Рика
|  | CS | Сербия и Черногория
|  | CU | Куба
|  | CV | Кабо-Верде
|  | CX | Рождества, остров
|  | CY | Кипр
|  | CZ | Чешская Республика
|  | DE | Германия
|  | DJ | Джибути
|  | DK | Дания
|  | DM | Доминика
|  | DO | Доминиканская Республика
|  | DZ | Алжир
|  | EC | Эквадор
|  | EE | Эстония
|  | EG | Египет
|  | EH | Западная Сахара
|  | ER | Эритрея
|  | ES | Испания
|  | ET | Эфиопия
|  | FI | Финляндия
|  | FJ | Фиджи
|  | FK | Фолклендские (Мальвинские) острова
|  | FM | Микронезия (Федеративные Штаты Микронезии)
|  | FO | Фарерские Острова
|  | FR | Франция
|  | GA | Габон
|  | GB | Великобритания
|  | GD | Гренада
|  | GE | Грузия
|  | GF | Французская Гвиана
|  | GH | Гана
|  | GI | Гибралтар
|  | GL | Гренландия
|  | GM | Гамбия
|  | GN | Гвинея
|  | GP | Гваделупа
|  | GQ | Экваториальная Гвинея
|  | GR | Греция
|  | GS | Южная Георгия и Южные Сандвичевы острова
|  | GT | Гватемала
|  | GU | Гуам
|  | GW | Гвинея-Бисау
|  | GY | Гайана
|  | HK | Гонконг
|  | HM | Херд и Макдональд, острова
|  | HN | Гондурас
|  | HR | Хорватия
|  | HT | Гаити
|  | HU | Венгрия
|  | ID | Индонезия
|  | IE | Ирландия
|  | IL | Израиль
|  | IN | Индия
|  | IO | Британская территория в Индийском океане
|  | IQ | Ирак
|  | IR | Иран, Исламская Республика
|  | IS | Исландия
|  | IT | Италия
|  | JM | Ямайка
|  | JO | Иордания
|  | JP | Япония
|  | KE | Кения
|  | KG | Кыргызстан
|  | KH | Камбоджа
|  | KI | Кирибати
|  | KM | Коморские Острова
|  | KN | Сент-Китс и Невис
|  | KP | Корея, Народно-Демократическая Республика
|  | KR | Корея, Республика
|  | KW | Кувейт
|  | KY | Кайман, Острова
|  | KZ | Казахстан
|  | LA | Лаос, Народно-Демократическая Республика
|  | LB | Ливан
|  | LC | Сент-Люсия
|  | LI | Лихтенштейн
|  | LK | Шри-Ланка
|  | LR | Либерия
|  | LS | Лесото
|  | LT | Литва
|  | LU | Люксембург
|  | LV | Латвия
|  | LY | Ливия, Ливийская Арабская Джамахирия
|  | MA | Марокко
|  | MC | Монако
|  | MD | Молдавия (Молдова)
|  | MG | Мадагаскар
|  | MH | Маршалловы острова
|  | MK | Македония, Бывшая Югославская Республика
|  | ML | Мали
|  | MM | Мьянма
|  | MN | Монголия
|  | MO | Макао
|  | MP | Северные Марианские острова
|  | MQ | Мартиника
|  | MR | Мавритания
|  | MS | Монтсеррат
|  | MT | Мальта
|  | MU | Маврикий
|  | MV | Мальдивы
|  | MW | Малави
|  | MX | Мексика
|  | MY | Малайзия
|  | MZ | Мозамбик
|  | NA | Намибия
|  | NC | Новая Каледония
|  | NE | Нигер
|  | NF | Норфолк
|  | NG | Нигерия
|  | NI | Никарагуа
|  | NL | Нидерланды
|  | NO | Норвегия
|  | NP | Непал
|  | NR | Науру
|  | NU | Ниуэ
|  | NZ | Новая Зеландия
|  | OM | Оман
|  | PA | Панама
|  | PE | Перу
|  | PF | Французская Полинезия
|  | PG | Папуа-Новая Гвинея
|  | PH | Филиппины
|  | PK | Пакистан
|  | PL | Польша
|  | PM | Сен-Пьер и Микелон
|  | PN | Питкэрн
|  | PR | Пуэрто-Рико
|  | PS | Палестинские территории, оккупированные
|  | PT | Португалия
|  | PW | Палау
|  | PY | Парагвай
|  | QA | Катар
|  | RE | Реюньон
|  | RO | Румыния
|  | RU | Российская Федерация
|  | RW | Руанда
|  | SA | Саудовская Аравия
|  | SB | Соломоновы Острова
|  | SC | Сейшельские Острова
|  | SD | Судан
|  | SE | Швеция
|  | SG | Сингапур
|  | SH | Остров Святой Елены
|  | SI | Словения
|  | SJ | Шпицберген и Ян-Майен
|  | SK | Словакия
|  | SL | Сьерра-Леоне
|  | SM | Сан-Марино
|  | SN | Сенегал
|  | SO | Сомали
|  | SR | Суринам
|  | ST | Сан-Томе и Принсипи
|  | SV | Сальвадор
|  | SY | Сирия
|  | SZ | Свазиленд
|  | TC | Теркс и Кайкос, острова
|  | TD | Чад
|  | TF | Французские Южные территории
|  | TG | Того
|  | TH | Таиланд
|  | TJ | Таджикистан
|  | TK | Токелау
|  | TL | Восточный Тимор
|  | TM | Туркменистан
|  | TN | Тунис
|  | TO | Тонга
|  | TR | Турция
|  | TT | Тринидад и Тобаго
|  | TV | Тувалу
|  | TW | Тайвань
|  | TZ | Танзания, Объединенная Республика
|  | UA | Украина
|  | UG | Уганда
|  | UM | Мелкие отдаленные острова США
|  | US | Соединенные Штаты
|  | UY | Уругвай
|  | UZ | Узбекистан
|  | VA | Ватикан, город-государство (Святой престол)
|  | VC | Сент-Винсент и Гренадины
|  | VE | Венесуэла
|  | VG | Виргинские Острова, Британские
|  | VI | Виргинские Острова, США
|  | VN | Вьетнам
|  | VU | Вануату
|  | WF | Уоллис и Футуна острова
|  | WS | Самоа
|  | YE | Йемен
|  | YT | Маоре (Майотта)
|  | ZA | Южно-Африканская Республика
|  | ZM | Замбия
|  | ZW | Зимбабве