## Запрос котировок
ПРИЛОЖЕНИЕ/EXHIBIT №2.1 | [13 empty] | для КТК-Р / for CPC-R
БЛАНК КОМПАНИИ-УЧАСТНИЦЫ ТЕНДЕРА/ Bidder’s letterhead
Дата котировки/ Quote date: дд.мм.гггг/dd.mm.yyyy
Закупка № 4365-OD "Закупка кабельной и проводниковой продукции для КТК-Р и КТК-К (Рамочный контракт)" / Purchase № 4365-OD "Purchase of cable and wire products for CPC-R and CPC-K (Frame contract)"
Компания-участница/Bidder: | [10 empty] | 11.11.19 18:08
Item/ Поз. | Номер изделия | Регион/Region | Наименование продукции/ Product name | ТУ, Модель, опросный лист и пр./ Model | UOM / ед.изм. | Кол-во/ QTY | Цена за ед. без НДС с учетом транспортных расходов/ Price per ea w/o vat including transport costs | Сумма без НДС с учетом транспортных расходов /Total including transport costs (w/o vat) | Валюта/ Currency | Производитель/ Manufacturer | Страна происхождения/ Country of origin | Срок поставки/ Delivery (рабочие дни/working days) | Реквизиты грузополучателя / Delivery address | Примечание / Comments
1 | EXP-9185 | CENTRAL / WEST/ MAR_T | Бронированный кабель ВБбШнг-LS 4x25 ~ Armored cable ВБбШнг-LS 4x25 | - | м | 100 |  | 0 | USD |  |  |  | A-PS-4A / A-PS-5A / ASTRAKHAN / KOMSOMOLSKAYA / KROPOTKIN / MT / PS-2 / PS-3 / PS-4 / PS-5 / PS-7 / PS-8 |  | ОБЯЗАТЕЛЬНО! В столбике "Примечание" Указать марку и модель предлагаемого к поставке изделия и наименование (как это должно указываться в Договоре и в Товарной Накладной)!
2 | 1072210 | CENTRAL / WEST/ MAR_T | Кабель ВВГнг-LS 5х16мм2 ~ Cable ВВГнг-LS 5х16мм2 | - | м | 100 |  | 0 | USD |  |  |  | A-PS-4A / A-PS-5A / ASTRAKHAN / KOMSOMOLSKAYA / KROPOTKIN / MT / PS-2 / PS-3 / PS-4 / PS-5 / PS-7 / PS-8 |  | ОБЯЗАТЕЛЬНО! В столбике "Примечание" Указать марку и модель предлагаемого к поставке изделия и наименование (как это должно указываться в Договоре и в Товарной Накладной)!
3 | 1072210 | CENTRAL / WEST/ MAR_T | Кабель ВВГнг-LS 5х16мм2 ~ Cable ВВГнг-LS 5х16мм2 | - | м | 100 |  | 0 | USD |  |  |  | A-PS-4A / A-PS-5A / ASTRAKHAN / KOMSOMOLSKAYA / KROPOTKIN / MT / PS-2 / PS-3 / PS-4 / PS-5 / PS-7 / PS-8 |  | ОБЯЗАТЕЛЬНО! В столбике "Примечание" Указать марку и модель предлагаемого к поставке изделия и наименование (как это должно указываться в Договоре и в Товарной Накладной)!
4 | 1065954 | CENTRAL / WEST/ MAR_T | Кабель 10 кВ ПвБП 3x50/16 ~ Cable 10 kV PvBP 3x50 / 16 | ПвБП 3x50/16 | м | 100 |  | 0 | USD |  |  |  | A-PS-4A / A-PS-5A / ASTRAKHAN / KOMSOMOLSKAYA / KROPOTKIN / MT / PS-2 / PS-3 / PS-4 / PS-5 / PS-7 / PS-8 |  | ОБЯЗАТЕЛЬНО! В столбике "Примечание" Указать марку и модель предлагаемого к поставке изделия и наименование (как это должно указываться в Договоре и в Товарной Накладной)!
5 | 1065951 | CENTRAL / WEST/ MAR_T | Кабель 10 кВ ПвВнг(A)-LS 3(1x70/16) ~ Cable 10 kV PVVng (A) -LS 3 (1x70 / 16) | ПвВнг(A)-LS 3(1x70/16) | м | 100 |  | 0 | USD |  |  |  | A-PS-4A / A-PS-5A / ASTRAKHAN / KOMSOMOLSKAYA / KROPOTKIN / MT / PS-2 / PS-3 / PS-4 / PS-5 / PS-7 / PS-8 |  | ОБЯЗАТЕЛЬНО! В столбике "Примечание" Указать марку и модель предлагаемого к поставке изделия и наименование (как это должно указываться в Договоре и в Товарной Накладной)!
6 | 1072501 | CENTRAL / WEST/ MAR_T | Кабель ВБШвнг(А)-LS 3х2,5 - 1кВ ~ Cable ВБШвнг(А)-LS 3х2,5 - 1кВ | - | м | 100 |  | 0 | USD |  |  |  | A-PS-4A / A-PS-5A / ASTRAKHAN / KOMSOMOLSKAYA / KROPOTKIN / MT / PS-2 / PS-3 / PS-4 / PS-5 / PS-7 / PS-8 |  | ОБЯЗАТЕЛЬНО! В столбике "Примечание" Указать марку и модель предлагаемого к поставке изделия и наименование (как это должно указываться в Договоре и в Товарной Накладной)!
7 | 1072502 | CENTRAL / WEST/ MAR_T | Кабель ВБШвнг(А)-LS 4х10 - 1кВ ~ Cable ВБШвнг(А)-LS 4х10 - 1кВ | - | м | 100 |  | 0 | USD |  |  |  | A-PS-4A / A-PS-5A / ASTRAKHAN / KOMSOMOLSKAYA / KROPOTKIN / MT / PS-2 / PS-3 / PS-4 / PS-5 / PS-7 / PS-8 |  | ОБЯЗАТЕЛЬНО! В столбике "Примечание" Указать марку и модель предлагаемого к поставке изделия и наименование (как это должно указываться в Договоре и в Товарной Накладной)!
8 | 1072500 | CENTRAL / WEST/ MAR_T | Кабель ВБШвнг(А)-LS 4х4,0 - 1кВ. ~ Cable ВБШвнг(А)-LS4х4,0 - 1кВ | - | м | 100 |  | 0 | USD |  |  |  | A-PS-4A / A-PS-5A / ASTRAKHAN / KOMSOMOLSKAYA / KROPOTKIN / MT / PS-2 / PS-3 / PS-4 / PS-5 / PS-7 / PS-8 |  | ОБЯЗАТЕЛЬНО! В столбике "Примечание" Указать марку и модель предлагаемого к поставке изделия и наименование (как это должно указываться в Договоре и в Товарной Накладной)!
9 | 1072503 | CENTRAL / WEST/ MAR_T | Кабель ВБШвнг(А)-LS4х6 - 1кВ ~ Cable ВБШвнг(А)-LS4х6 - 1кВ | - | м | 100 |  | 0 | USD |  |  |  | A-PS-4A / A-PS-5A / ASTRAKHAN / KOMSOMOLSKAYA / KROPOTKIN / MT / PS-2 / PS-3 / PS-4 / PS-5 / PS-7 / PS-8 |  | ОБЯЗАТЕЛЬНО! В столбике "Примечание" Указать марку и модель предлагаемого к поставке изделия и наименование (как это должно указываться в Договоре и в Товарной Накладной)!
10 | 1088791 | CENTRAL / WEST/ MAR_T | Кабель ВВГ 4х10 -1 ~ Cable VVG 4х10 -1 | ВВГ 4x10 -1 | м | 100 |  | 0 | USD |  |  |  | A-PS-4A / A-PS-5A / ASTRAKHAN / KOMSOMOLSKAYA / KROPOTKIN / MT / PS-2 / PS-3 / PS-4 / PS-5 / PS-7 / PS-8 |  | ОБЯЗАТЕЛЬНО! В столбике "Примечание" Указать марку и модель предлагаемого к поставке изделия и наименование (как это должно указываться в Договоре и в Товарной Накладной)!
11 | 1032503 | CENTRAL / WEST/ MAR_T | Кабель ВВГ 5Х16-0,66 ~ Cable VVG 5Х16-0,66 | ВВГ 5Х16-0,66 | м | 100 |  | 0 | USD |  |  |  | A-PS-4A / A-PS-5A / ASTRAKHAN / KOMSOMOLSKAYA / KROPOTKIN / MT / PS-2 / PS-3 / PS-4 / PS-5 / PS-7 / PS-8 |  | ОБЯЗАТЕЛЬНО! В столбике "Примечание" Указать марку и модель предлагаемого к поставке изделия и наименование (как это должно указываться в Договоре и в Товарной Накладной)!
12 | 1072562 | CENTRAL / WEST/ MAR_T | КАБЕЛЬ ВВГнг 4х10 ~ CABLE ВВГнг 4х10 | ВВГ 4х10 мк(N)-1 | м | 100 |  | 0 | USD |  |  |  | A-PS-4A / A-PS-5A / ASTRAKHAN / KOMSOMOLSKAYA / KROPOTKIN / MT / PS-2 / PS-3 / PS-4 / PS-5 / PS-7 / PS-8 |  | ОБЯЗАТЕЛЬНО! В столбике "Примечание" Указать марку и модель предлагаемого к поставке изделия и наименование (как это должно указываться в Договоре и в Товарной Накладной)!
13 | 1087765 | CENTRAL / WEST/ MAR_T | Кабель силовой с медными жилами, изоляцией из ПВХ пластиката, 0,4кВ, сечением 3х6кв.мм ~ Power cable with copper cores, insulation made of PVC plastic, 0.4 kV, 3х6 mm2 cross section | ВбБШВ | м | 100 |  | 0 | USD |  |  |  | A-PS-4A / A-PS-5A / ASTRAKHAN / KOMSOMOLSKAYA / KROPOTKIN / MT / PS-2 / PS-3 / PS-4 / PS-5 / PS-7 / PS-8 |  | ОБЯЗАТЕЛЬНО! В столбике "Примечание" Указать марку и модель предлагаемого к поставке изделия и наименование (как это должно указываться в Договоре и в Товарной Накладной)!
14 | 1072985 | CENTRAL / WEST/ MAR_T | Кабель ВВГнг-LS 4x10мм круглого сечения. ГОСТ ~ Cable VVGng-LS 4x10 mm round section | ВВГ нг(А)LS 4х10 0.66кВ | м | 100 |  | 0 | USD |  |  |  | A-PS-4A / A-PS-5A / ASTRAKHAN / KOMSOMOLSKAYA / KROPOTKIN / MT / PS-2 / PS-3 / PS-4 / PS-5 / PS-7 / PS-8 |  | ОБЯЗАТЕЛЬНО! В столбике "Примечание" Указать марку и модель предлагаемого к поставке изделия и наименование (как это должно указываться в Договоре и в Товарной Накладной)!
15 | 1088792 | CENTRAL / WEST/ MAR_T | Кабель ВВГнг-LS 4x10мм круглого сечения. ГОСТ ~ Cable VVGng-LS 4x10 mm round section | ВВГ-нг(А)-LS 4х10 ТРТС | м | 100 |  | 0 | USD |  |  |  | A-PS-4A / A-PS-5A / ASTRAKHAN / KOMSOMOLSKAYA / KROPOTKIN / MT / PS-2 / PS-3 / PS-4 / PS-5 / PS-7 / PS-8 |  | ОБЯЗАТЕЛЬНО! В столбике "Примечание" Указать марку и модель предлагаемого к поставке изделия и наименование (как это должно указываться в Договоре и в Товарной Накладной)!
16 | 1088793 | CENTRAL / WEST/ MAR_T | Кабель ВВГнг-LS 4x10мм круглого сечения. ГОСТ ~ Cable VVGng-LS 4x10 mm round section | ВВГнг(А) 4х10 (ок)(PE)-0.660 | м | 100 |  | 0 | USD |  |  |  | A-PS-4A / A-PS-5A / ASTRAKHAN / KOMSOMOLSKAYA / KROPOTKIN / MT / PS-2 / PS-3 / PS-4 / PS-5 / PS-7 / PS-8 |  | ОБЯЗАТЕЛЬНО! В столбике "Примечание" Указать марку и модель предлагаемого к поставке изделия и наименование (как это должно указываться в Договоре и в Товарной Накладной)!
17 | 1088794 | CENTRAL / WEST/ MAR_T | Кабель ВВГнг-LS 4x10мм круглого сечения. ГОСТ ~ Cable VVGng-LS 4x10 mm round section | ВВГ нг(А) FRLS 4х10 0.66кВ | м | 100 |  | 0 | USD |  |  |  | A-PS-4A / A-PS-5A / ASTRAKHAN / KOMSOMOLSKAYA / KROPOTKIN / MT / PS-2 / PS-3 / PS-4 / PS-5 / PS-7 / PS-8 |  | ОБЯЗАТЕЛЬНО! В столбике "Примечание" Указать марку и модель предлагаемого к поставке изделия и наименование (как это должно указываться в Договоре и в Товарной Накладной)!
18 | 1088795 | CENTRAL / WEST/ MAR_T | Кабель ВВГнг-LS 4x10мм круглого сечения. ГОСТ ~ Cable VVGng-LS 4x10 mm round section | ВВГнг(А) -LS 4х10 мк(N)-1 | м | 100 |  | 0 | USD |  |  |  | A-PS-4A / A-PS-5A / ASTRAKHAN / KOMSOMOLSKAYA / KROPOTKIN / MT / PS-2 / PS-3 / PS-4 / PS-5 / PS-7 / PS-8 |  | ОБЯЗАТЕЛЬНО! В столбике "Примечание" Указать марку и модель предлагаемого к поставке изделия и наименование (как это должно указываться в Договоре и в Товарной Накладной)!
19 | 1088796 | CENTRAL / WEST/ MAR_T | Кабель ВВГнг-LS 4x10мм круглого сечения. ГОСТ ~ Cable VVGng-LS 4x10 mm round section | ВВГнг(А) 4Х10ок(N)-1 | м | 100 |  | 0 | USD |  |  |  | A-PS-4A / A-PS-5A / ASTRAKHAN / KOMSOMOLSKAYA / KROPOTKIN / MT / PS-2 / PS-3 / PS-4 / PS-5 / PS-7 / PS-8 |  | ОБЯЗАТЕЛЬНО! В столбике "Примечание" Указать марку и модель предлагаемого к поставке изделия и наименование (как это должно указываться в Договоре и в Товарной Накладной)!
20 | 1072983 | CENTRAL / WEST/ MAR_T | Кабель ВВГнг-LS 4x4мм круглого сечения. ГОСТ ~ Cable VVGng-LS 4x4 mm round section | ВВГнг-LS 4x4мм | м | 100 |  | 0 | USD |  |  |  | A-PS-4A / A-PS-5A / ASTRAKHAN / KOMSOMOLSKAYA / KROPOTKIN / MT / PS-2 / PS-3 / PS-4 / PS-5 / PS-7 / PS-8 |  | ОБЯЗАТЕЛЬНО! В столбике "Примечание" Указать марку и модель предлагаемого к поставке изделия и наименование (как это должно указываться в Договоре и в Товарной Накладной)!
21 | 1072983 | CENTRAL / WEST/ MAR_T | Кабель ВВГнг-LS 4x4мм круглого сечения. ГОСТ ~ Cable VVGng-LS 4x4 mm round section | ВВГнг-LS 4x4мм | м | 100 |  | 0 | USD |  |  |  | A-PS-4A / A-PS-5A / ASTRAKHAN / KOMSOMOLSKAYA / KROPOTKIN / MT / PS-2 / PS-3 / PS-4 / PS-5 / PS-7 / PS-8 |  | ОБЯЗАТЕЛЬНО! В столбике "Примечание" Указать марку и модель предлагаемого к поставке изделия и наименование (как это должно указываться в Договоре и в Товарной Накладной)!
22 | 1072983 | CENTRAL / WEST/ MAR_T | Кабель ВВГнг-LS 4x4мм круглого сечения. ГОСТ ~ Cable VVGng-LS 4x4 mm round section | - | м | 100 |  | 0 | USD |  |  |  | A-PS-4A / A-PS-5A / ASTRAKHAN / KOMSOMOLSKAYA / KROPOTKIN / MT / PS-2 / PS-3 / PS-4 / PS-5 / PS-7 / PS-8 |  | ОБЯЗАТЕЛЬНО! В столбике "Примечание" Указать марку и модель предлагаемого к поставке изделия и наименование (как это должно указываться в Договоре и в Товарной Накладной)!
23 | 1072983 | CENTRAL / WEST/ MAR_T | Кабель ВВГнг-LS 4x4мм круглого сечения. ГОСТ ~ Cable VVGng-LS 4x4 mm round section | ВВГнг-LS 4x4мм | м | 100 |  | 0 | USD |  |  |  | A-PS-4A / A-PS-5A / ASTRAKHAN / KOMSOMOLSKAYA / KROPOTKIN / MT / PS-2 / PS-3 / PS-4 / PS-5 / PS-7 / PS-8 |  | ОБЯЗАТЕЛЬНО! В столбике "Примечание" Указать марку и модель предлагаемого к поставке изделия и наименование (как это должно указываться в Договоре и в Товарной Накладной)!
24 | 1072983 | CENTRAL / WEST/ MAR_T | Кабель ВВГнг-LS 4x4мм круглого сечения. ГОСТ ~ Cable VVGng-LS 4x4 mm round section | ВВГнг-LS 4x4мм | м | 100 |  | 0 | USD |  |  |  | A-PS-4A / A-PS-5A / ASTRAKHAN / KOMSOMOLSKAYA / KROPOTKIN / MT / PS-2 / PS-3 / PS-4 / PS-5 / PS-7 / PS-8 |  | ОБЯЗАТЕЛЬНО! В столбике "Примечание" Указать марку и модель предлагаемого к поставке изделия и наименование (как это должно указываться в Договоре и в Товарной Накладной)!
25 | 1072983 | CENTRAL / WEST/ MAR_T | Кабель ВВГнг-LS 4x4мм круглого сечения. ГОСТ ~ Cable VVGng-LS 4x4 mm round section | ВВГнг-LS 4x4мм | м | 100 |  | 0 | USD |  |  |  | A-PS-4A / A-PS-5A / ASTRAKHAN / KOMSOMOLSKAYA / KROPOTKIN / MT / PS-2 / PS-3 / PS-4 / PS-5 / PS-7 / PS-8 |  | ОБЯЗАТЕЛЬНО! В столбике "Примечание" Указать марку и модель предлагаемого к поставке изделия и наименование (как это должно указываться в Договоре и в Товарной Накладной)!
26 | 1072984 | CENTRAL / WEST/ MAR_T | Кабель ВВГнг-LS 4x6мм круглого сечения. ГОСТ ~ Cable VVGng-LS 4x6 mm round section | ВВГнг-LS 4x6мм | м | 100 |  | 0 | USD |  |  |  | A-PS-4A / A-PS-5A / ASTRAKHAN / KOMSOMOLSKAYA / KROPOTKIN / MT / PS-2 / PS-3 / PS-4 / PS-5 / PS-7 / PS-8 |  | ОБЯЗАТЕЛЬНО! В столбике "Примечание" Указать марку и модель предлагаемого к поставке изделия и наименование (как это должно указываться в Договоре и в Товарной Накладной)!
27 | 1072984 | CENTRAL / WEST/ MAR_T | Кабель ВВГнг-LS 4x6мм круглого сечения. ГОСТ ~ Cable VVGng-LS 4x6 mm round section | ВВГнг-LS 4x6мм | м | 100 |  | 0 | USD |  |  |  | A-PS-4A / A-PS-5A / ASTRAKHAN / KOMSOMOLSKAYA / KROPOTKIN / MT / PS-2 / PS-3 / PS-4 / PS-5 / PS-7 / PS-8 |  | ОБЯЗАТЕЛЬНО! В столбике "Примечание" Указать марку и модель предлагаемого к поставке изделия и наименование (как это должно указываться в Договоре и в Товарной Накладной)!
28 | 1072984 | CENTRAL / WEST/ MAR_T | Кабель ВВГнг-LS 4x6мм круглого сечения. ГОСТ ~ Cable VVGng-LS 4x6 mm round section | ВВГнг-LS 4x6мм | м | 100 |  | 0 | USD |  |  |  | A-PS-4A / A-PS-5A / ASTRAKHAN / KOMSOMOLSKAYA / KROPOTKIN / MT / PS-2 / PS-3 / PS-4 / PS-5 / PS-7 / PS-8 |  | ОБЯЗАТЕЛЬНО! В столбике "Примечание" Указать марку и модель предлагаемого к поставке изделия и наименование (как это должно указываться в Договоре и в Товарной Накладной)!
29 | 1072984 | CENTRAL / WEST/ MAR_T | Кабель ВВГнг-LS 4x6мм круглого сечения. ГОСТ ~ Cable VVGng-LS 4x6 mm round section | ВВГнг-LS 4x6мм | м | 100 |  | 0 | USD |  |  |  | A-PS-4A / A-PS-5A / ASTRAKHAN / KOMSOMOLSKAYA / KROPOTKIN / MT / PS-2 / PS-3 / PS-4 / PS-5 / PS-7 / PS-8 |  | ОБЯЗАТЕЛЬНО! В столбике "Примечание" Указать марку и модель предлагаемого к поставке изделия и наименование (как это должно указываться в Договоре и в Товарной Накладной)!
30 | 1072984 | CENTRAL / WEST/ MAR_T | Кабель ВВГнг-LS 4x6мм круглого сечения. ГОСТ ~ Cable VVGng-LS 4x6 mm round section | ВВГнг-LS 4x6мм | м | 100 |  | 0 | USD |  |  |  | A-PS-4A / A-PS-5A / ASTRAKHAN / KOMSOMOLSKAYA / KROPOTKIN / MT / PS-2 / PS-3 / PS-4 / PS-5 / PS-7 / PS-8 |  | ОБЯЗАТЕЛЬНО! В столбике "Примечание" Указать марку и модель предлагаемого к поставке изделия и наименование (как это должно указываться в Договоре и в Товарной Накладной)!
31 | 1072984 | CENTRAL / WEST/ MAR_T | Кабель ВВГнг-LS 4x6мм круглого сечения. ГОСТ ~ Cable VVGng-LS 4x6 mm round section | ВВГнг-LS 4x6мм | м | 100 |  | 0 | USD |  |  |  | A-PS-4A / A-PS-5A / ASTRAKHAN / KOMSOMOLSKAYA / KROPOTKIN / MT / PS-2 / PS-3 / PS-4 / PS-5 / PS-7 / PS-8 |  | ОБЯЗАТЕЛЬНО! В столбике "Примечание" Указать марку и модель предлагаемого к поставке изделия и наименование (как это должно указываться в Договоре и в Товарной Накладной)!
32 | 1088797 | CENTRAL / WEST/ MAR_T | КАБЕЛЬ ВВГЭ 4 х 10 мк(N)-1 ~ CABLE ВВГЭ 4 х 10 мк(N)-1 | ВВГЭ 4 х 10 мк(N)-1 | м | 100 |  | 0 | USD |  |  |  | A-PS-4A / A-PS-5A / ASTRAKHAN / KOMSOMOLSKAYA / KROPOTKIN / MT / PS-2 / PS-3 / PS-4 / PS-5 / PS-7 / PS-8 |  | ОБЯЗАТЕЛЬНО! В столбике "Примечание" Указать марку и модель предлагаемого к поставке изделия и наименование (как это должно указываться в Договоре и в Товарной Накладной)!
33 | 1051000 | CENTRAL / WEST/ MAR_T | КАБЕЛЬ ВВГнг-LS 4х4 ~ CABLE ВВГнг-LS 4х4 | - | м | 100 |  | 0 | USD |  |  |  | A-PS-4A / A-PS-5A / ASTRAKHAN / KOMSOMOLSKAYA / KROPOTKIN / MT / PS-2 / PS-3 / PS-4 / PS-5 / PS-7 / PS-8 |  | ОБЯЗАТЕЛЬНО! В столбике "Примечание" Указать марку и модель предлагаемого к поставке изделия и наименование (как это должно указываться в Договоре и в Товарной Накладной)!
34 | 1051000 | CENTRAL / WEST/ MAR_T | КАБЕЛЬ ВВГнг-LS 4х4 ~ CABLE ВВГнг-LS 4х4 | ВВГнг-LS 4х4 | м | 100 |  | 0 | USD |  |  |  | A-PS-4A / A-PS-5A / ASTRAKHAN / KOMSOMOLSKAYA / KROPOTKIN / MT / PS-2 / PS-3 / PS-4 / PS-5 / PS-7 / PS-8 |  | ОБЯЗАТЕЛЬНО! В столбике "Примечание" Указать марку и модель предлагаемого к поставке изделия и наименование (как это должно указываться в Договоре и в Товарной Накладной)!
35 | 1051001 | CENTRAL / WEST/ MAR_T | КАБЕЛЬ ВВГнг-LS 4х6 ~ CABLE ВВГнг-LS 4х6 | - | м | 100 |  | 0 | USD |  |  |  | A-PS-4A / A-PS-5A / ASTRAKHAN / KOMSOMOLSKAYA / KROPOTKIN / MT / PS-2 / PS-3 / PS-4 / PS-5 / PS-7 / PS-8 |  | ОБЯЗАТЕЛЬНО! В столбике "Примечание" Указать марку и модель предлагаемого к поставке изделия и наименование (как это должно указываться в Договоре и в Товарной Накладной)!
36 | 1072987 | CENTRAL / WEST/ MAR_T | Кабель ВВГнг-LS 5x10мм круглого сечения. ГОСТ ~ Cable VVGng-LS 5x10 mm round section | ВВГнг-LS 5x10мм | м | 100 |  | 0 | USD |  |  |  | A-PS-4A / A-PS-5A / ASTRAKHAN / KOMSOMOLSKAYA / KROPOTKIN / MT / PS-2 / PS-3 / PS-4 / PS-5 / PS-7 / PS-8 |  | ОБЯЗАТЕЛЬНО! В столбике "Примечание" Указать марку и модель предлагаемого к поставке изделия и наименование (как это должно указываться в Договоре и в Товарной Накладной)!
37 | 1072987 | CENTRAL / WEST/ MAR_T | Кабель ВВГнг-LS 5x10мм круглого сечения. ГОСТ ~ Cable VVGng-LS 5x10 mm round section | ВВГнг-LS 5x10мм | м | 100 |  | 0 | USD |  |  |  | A-PS-4A / A-PS-5A / ASTRAKHAN / KOMSOMOLSKAYA / KROPOTKIN / MT / PS-2 / PS-3 / PS-4 / PS-5 / PS-7 / PS-8 |  | ОБЯЗАТЕЛЬНО! В столбике "Примечание" Указать марку и модель предлагаемого к поставке изделия и наименование (как это должно указываться в Договоре и в Товарной Накладной)!
38 | 1072987 | CENTRAL / WEST/ MAR_T | Кабель ВВГнг-LS 5x10мм круглого сечения. ГОСТ ~ Cable VVGng-LS 5x10 mm round section | ВВГнг-LS 5x10мм | м | 100 |  | 0 | USD |  |  |  | A-PS-4A / A-PS-5A / ASTRAKHAN / KOMSOMOLSKAYA / KROPOTKIN / MT / PS-2 / PS-3 / PS-4 / PS-5 / PS-7 / PS-8 |  | ОБЯЗАТЕЛЬНО! В столбике "Примечание" Указать марку и модель предлагаемого к поставке изделия и наименование (как это должно указываться в Договоре и в Товарной Накладной)!
39 | 1072987 | CENTRAL / WEST/ MAR_T | Кабель ВВГнг-LS 5x10мм круглого сечения. ГОСТ ~ Cable VVGng-LS 5x10 mm round section | ВВГнг-LS 5x10мм | м | 100 |  | 0 | USD |  |  |  | A-PS-4A / A-PS-5A / ASTRAKHAN / KOMSOMOLSKAYA / KROPOTKIN / MT / PS-2 / PS-3 / PS-4 / PS-5 / PS-7 / PS-8 |  | ОБЯЗАТЕЛЬНО! В столбике "Примечание" Указать марку и модель предлагаемого к поставке изделия и наименование (как это должно указываться в Договоре и в Товарной Накладной)!
40 | 1072987 | CENTRAL / WEST/ MAR_T | Кабель ВВГнг-LS 5x10мм круглого сечения. ГОСТ ~ Cable VVGng-LS 5x10 mm round section | ВВГнг-LS 5x10мм | м | 100 |  | 0 | USD |  |  |  | A-PS-4A / A-PS-5A / ASTRAKHAN / KOMSOMOLSKAYA / KROPOTKIN / MT / PS-2 / PS-3 / PS-4 / PS-5 / PS-7 / PS-8 |  | ОБЯЗАТЕЛЬНО! В столбике "Примечание" Указать марку и модель предлагаемого к поставке изделия и наименование (как это должно указываться в Договоре и в Товарной Накладной)!
41 | 1072987 | CENTRAL / WEST/ MAR_T | Кабель ВВГнг-LS 5x10мм круглого сечения. ГОСТ ~ Cable VVGng-LS 5x10 mm round section | ВВГнг-LS 5x10мм | м | 100 |  | 0 | USD |  |  |  | A-PS-4A / A-PS-5A / ASTRAKHAN / KOMSOMOLSKAYA / KROPOTKIN / MT / PS-2 / PS-3 / PS-4 / PS-5 / PS-7 / PS-8 |  | ОБЯЗАТЕЛЬНО! В столбике "Примечание" Указать марку и модель предлагаемого к поставке изделия и наименование (как это должно указываться в Договоре и в Товарной Накладной)!
42 | 1047527 | CENTRAL / WEST/ MAR_T | Кабель ВВГнг-LS 5х6 круглый Магна М ~ Cable BBГнг-LS 5х6 | ВВГнг-LS 5х6 | м | 100 |  | 0 | USD |  |  |  | A-PS-4A / A-PS-5A / ASTRAKHAN / KOMSOMOLSKAYA / KROPOTKIN / MT / PS-2 / PS-3 / PS-4 / PS-5 / PS-7 / PS-8 |  | ОБЯЗАТЕЛЬНО! В столбике "Примечание" Указать марку и модель предлагаемого к поставке изделия и наименование (как это должно указываться в Договоре и в Товарной Накладной)!
43 | 1072036 | CENTRAL / WEST/ MAR_T | Кабель из сшитого полиэтилена ПвБВнг LS 1x70 ~ Cable polyethylene ПвБВнг LS 1x70 | Кабель ПвБВнг(А)-LS 1х70мк-1 | м | 100 |  | 0 | USD |  |  |  | A-PS-4A / A-PS-5A / ASTRAKHAN / KOMSOMOLSKAYA / KROPOTKIN / MT / PS-2 / PS-3 / PS-4 / PS-5 / PS-7 / PS-8 |  | ОБЯЗАТЕЛЬНО! В столбике "Примечание" Указать марку и модель предлагаемого к поставке изделия и наименование (как это должно указываться в Договоре и в Товарной Накладной)!
44 | 1088798 | CENTRAL / WEST/ MAR_T | Кабель из сшитого полиэтилена АПвВнг(A)-LS 3х150/35 - 6кВ ~ Cable polyethylene АПвВнг(A)-LS 3х150/35 - 6 | АПвВнг(A)-LS 3х150/35 - 6кВ | м | 100 |  | 0 | USD |  |  |  | A-PS-4A / A-PS-5A / ASTRAKHAN / KOMSOMOLSKAYA / KROPOTKIN / MT / PS-2 / PS-3 / PS-4 / PS-5 / PS-7 / PS-8 |  | ОБЯЗАТЕЛЬНО! В столбике "Примечание" Указать марку и модель предлагаемого к поставке изделия и наименование (как это должно указываться в Договоре и в Товарной Накладной)!
45 | 1072038 | CENTRAL / WEST/ MAR_T | Кабель из сшитого полиэтилена ПвБВнг(А)3х70/16 ~ Cable polyethylene ПвБВнг(А)3х70/16 | - | м | 100 |  | 0 | USD |  |  |  | A-PS-4A / A-PS-5A / ASTRAKHAN / KOMSOMOLSKAYA / KROPOTKIN / MT / PS-2 / PS-3 / PS-4 / PS-5 / PS-7 / PS-8 |  | ОБЯЗАТЕЛЬНО! В столбике "Примечание" Указать марку и модель предлагаемого к поставке изделия и наименование (как это должно указываться в Договоре и в Товарной Накладной)!
46 | 1072040 | CENTRAL / WEST/ MAR_T | Кабель из сшитого полиэтилена ПвВнг(А) 5х185 ~ Cable polyethylene ПвВнг(А) 5х185 | - | м | 100 |  | 0 | USD |  |  |  | A-PS-4A / A-PS-5A / ASTRAKHAN / KOMSOMOLSKAYA / KROPOTKIN / MT / PS-2 / PS-3 / PS-4 / PS-5 / PS-7 / PS-8 |  | ОБЯЗАТЕЛЬНО! В столбике "Примечание" Указать марку и модель предлагаемого к поставке изделия и наименование (как это должно указываться в Договоре и в Товарной Накладной)!
47 | 1072037 | CENTRAL / WEST/ MAR_T | Кабель из сшитого полиэтилена ПвВнг(А)-LS 1х400/70 ~ Cable polyethylene ПвВнг(А)-LS 1х400/70 | - | м | 100 |  | 0 | USD |  |  |  | A-PS-4A / A-PS-5A / ASTRAKHAN / KOMSOMOLSKAYA / KROPOTKIN / MT / PS-2 / PS-3 / PS-4 / PS-5 / PS-7 / PS-8 |  | ОБЯЗАТЕЛЬНО! В столбике "Примечание" Указать марку и модель предлагаемого к поставке изделия и наименование (как это должно указываться в Договоре и в Товарной Накладной)!
48 | 1045012 | CENTRAL / WEST/ MAR_T | Кабель с медными однопроволочными токопроводящими жилами, с изоляцией и оболочкой из ПВХ-композиции пониженной пожароопасности с низким дымогазовыделением, ВВГнг-LS 4х4 ~ Multi-core solid copper-conductor cable with PVC insulation, fire-resistance and low-smoke ВВГнг-LS 4х4 | ГОСТ 16442-80 ТУ 16.К71-310-2001 | м | 100 |  | 0 | USD |  |  |  | A-PS-4A / A-PS-5A / ASTRAKHAN / KOMSOMOLSKAYA / KROPOTKIN / MT / PS-2 / PS-3 / PS-4 / PS-5 / PS-7 / PS-8 |  | ОБЯЗАТЕЛЬНО! В столбике "Примечание" Указать марку и модель предлагаемого к поставке изделия и наименование (как это должно указываться в Договоре и в Товарной Накладной)!
49 | 1045011 | CENTRAL / WEST/ MAR_T | Кабель с медными однопроволочными токопроводящими жилами, с изоляцией и оболочкой из ПВХ-композиции пониженной пожароопасности с низким дымогазовыделением, ВВГнг-LS 4х6 ~ Multi-core solid copper-conductor cable with PVC insulation, fire-resistance and low-smoke ВВГнг-LS 4х6 | ГОСТ 16442-80 ТУ 16.К71-310-2001 | м | 100 |  | 0 | USD |  |  |  | A-PS-4A / A-PS-5A / ASTRAKHAN / KOMSOMOLSKAYA / KROPOTKIN / MT / PS-2 / PS-3 / PS-4 / PS-5 / PS-7 / PS-8 |  | ОБЯЗАТЕЛЬНО! В столбике "Примечание" Указать марку и модель предлагаемого к поставке изделия и наименование (как это должно указываться в Договоре и в Товарной Накладной)!
50 | 1065922 | CENTRAL / WEST/ MAR_T | Кабель силовой 10кВ тип NA2XS(F)2Y-(АПвП2гу) 1х185мм2 ~ Power cable tipe NA2XS(F)2Y-(АПвП2гу) 1х185mm2 | NA2XS(F)2Y-(АПвП2гу) 1х185мм2 | м | 100 |  | 0 | USD |  |  |  | A-PS-4A / A-PS-5A / ASTRAKHAN / KOMSOMOLSKAYA / KROPOTKIN / MT / PS-2 / PS-3 / PS-4 / PS-5 / PS-7 / PS-8 |  | ОБЯЗАТЕЛЬНО! В столбике "Примечание" Указать марку и модель предлагаемого к поставке изделия и наименование (как это должно указываться в Договоре и в Товарной Накладной)!
51 | 1045879 | CENTRAL / WEST/ MAR_T | Кабель силовой бронированный с медными жилами с ПВХ изоляцией в ПВХ оболочке, пониженной горючести ~ Armored power cable with cooper core in PE isolation, with PVC cable sheath, reduced-flammability | ВБбШнг 5х2,5мм2 | м | 100 |  | 0 | USD |  |  |  | A-PS-4A / A-PS-5A / ASTRAKHAN / KOMSOMOLSKAYA / KROPOTKIN / MT / PS-2 / PS-3 / PS-4 / PS-5 / PS-7 / PS-8 |  | ОБЯЗАТЕЛЬНО! В столбике "Примечание" Указать марку и модель предлагаемого к поставке изделия и наименование (как это должно указываться в Договоре и в Товарной Накладной)!
52 | 1045877 | CENTRAL / WEST/ MAR_T | Кабель силовой бронированный с медными жилами с полиэтиленовой изоляцией в ПВХ оболочке пониженной горючести ~ Armored power cable with cooper core in PE isolation, with PVC cable sheath, reduced-flammability | ВБбШнг-0,66 5х4мм2 | м | 100 |  | 0 | USD |  |  |  | A-PS-4A / A-PS-5A / ASTRAKHAN / KOMSOMOLSKAYA / KROPOTKIN / MT / PS-2 / PS-3 / PS-4 / PS-5 / PS-7 / PS-8 |  | ОБЯЗАТЕЛЬНО! В столбике "Примечание" Указать марку и модель предлагаемого к поставке изделия и наименование (как это должно указываться в Договоре и в Товарной Накладной)!
53 | 1071932 | CENTRAL / WEST/ MAR_T | Кабель силовой напряжением 10кВ ПвБВнг-LS 3х50/16-10 ~ 10 kV cable with PEX-insulattion reduced fire hazard | - | м | 100 |  | 0 | USD |  |  |  | A-PS-4A / A-PS-5A / ASTRAKHAN / KOMSOMOLSKAYA / KROPOTKIN / MT / PS-2 / PS-3 / PS-4 / PS-5 / PS-7 / PS-8 |  | ОБЯЗАТЕЛЬНО! В столбике "Примечание" Указать марку и модель предлагаемого к поставке изделия и наименование (как это должно указываться в Договоре и в Товарной Накладной)!
54 | 1088799 | CENTRAL / WEST/ MAR_T | Кабель силовой ПвВнг(А)-LS 3x120/16 мм2 6 кВ~ Power cable PvVng(A)-LS 3x120/16 mm2 6 kV | ПвВнг(А)-LS-6 3x120/16 мм2 6 кВ | м | 100 |  | 0 | USD |  |  |  | A-PS-4A / A-PS-5A / ASTRAKHAN / KOMSOMOLSKAYA / KROPOTKIN / MT / PS-2 / PS-3 / PS-4 / PS-5 / PS-7 / PS-8 |  | ОБЯЗАТЕЛЬНО! В столбике "Примечание" Указать марку и модель предлагаемого к поставке изделия и наименование (как это должно указываться в Договоре и в Товарной Накладной)!
55 | 1035067 | CENTRAL / WEST/ MAR_T | Кабель силовой с медными жилами 5*35 напряжением 0,66кВ ВВГнГ-LS, м ~ Power cable with copper wires with cross-section size of5*35 voltage of 0,66 kV Flaxible Vinil Non inflammable Cable-LS ,m | - | м | 100 |  | 0 | USD |  |  |  | A-PS-4A / A-PS-5A / ASTRAKHAN / KOMSOMOLSKAYA / KROPOTKIN / MT / PS-2 / PS-3 / PS-4 / PS-5 / PS-7 / PS-8 |  | ОБЯЗАТЕЛЬНО! В столбике "Примечание" Указать марку и модель предлагаемого к поставке изделия и наименование (как это должно указываться в Договоре и в Товарной Накладной)!
56 | 1069011 | CENTRAL / WEST/ MAR_T | Кабель силовой с медными жилами ВБбШнг-LS 4х120 mm2 ~ Power cable with copper conductors ВБбШнг-LS 4х120 mm2 | - | м | 100 |  | 0 | USD |  |  |  | A-PS-4A / A-PS-5A / ASTRAKHAN / KOMSOMOLSKAYA / KROPOTKIN / MT / PS-2 / PS-3 / PS-4 / PS-5 / PS-7 / PS-8 |  | ОБЯЗАТЕЛЬНО! В столбике "Примечание" Указать марку и модель предлагаемого к поставке изделия и наименование (как это должно указываться в Договоре и в Товарной Накладной)!
57 | 1069010 | CENTRAL / WEST/ MAR_T | Кабель силовой с медными жилами ВБбШнг-LS 4х25мм2 ~ Power cable with copper conductors ВБбШнг-LS 4х25 mm2 | - | м | 100 |  | 0 | USD |  |  |  | A-PS-4A / A-PS-5A / ASTRAKHAN / KOMSOMOLSKAYA / KROPOTKIN / MT / PS-2 / PS-3 / PS-4 / PS-5 / PS-7 / PS-8 |  | ОБЯЗАТЕЛЬНО! В столбике "Примечание" Указать марку и модель предлагаемого к поставке изделия и наименование (как это должно указываться в Договоре и в Товарной Накладной)!
58 | 1032213 | CENTRAL / WEST/ MAR_T | Кабель силовой с медными жилами, ПВХ изоляцией ВВГнг –LS 3х4 ~ Power cable LS 3х4 | - | м | 100 |  | 0 | USD |  |  |  | A-PS-4A / A-PS-5A / ASTRAKHAN / KOMSOMOLSKAYA / KROPOTKIN / MT / PS-2 / PS-3 / PS-4 / PS-5 / PS-7 / PS-8 |  | ОБЯЗАТЕЛЬНО! В столбике "Примечание" Указать марку и модель предлагаемого к поставке изделия и наименование (как это должно указываться в Договоре и в Товарной Накладной)!
59 | 1009413 | CENTRAL / WEST/ MAR_T | Кабель силовой с медными жилами, 3x4мм2, ВВГ3, ГОСТ 16442-80 (355100) ~ Power cable power with copper core, 3х4mm2, VVGZ, GOST 16442-80 (355100) | ВВГ3 3x4мм2 | м | 100 |  | 0 | USD |  |  |  | A-PS-4A / A-PS-5A / ASTRAKHAN / KOMSOMOLSKAYA / KROPOTKIN / MT / PS-2 / PS-3 / PS-4 / PS-5 / PS-7 / PS-8 |  | ОБЯЗАТЕЛЬНО! В столбике "Примечание" Указать марку и модель предлагаемого к поставке изделия и наименование (как это должно указываться в Договоре и в Товарной Накладной)!
60 | 1009411 | CENTRAL / WEST/ MAR_T | Кабель силовой с медными жилами, 4x4мм2, ВВГ3, ГОСТ 16442-80 (355100) ~ Power cable power with copper core, 4х4mm2, VVGZ, GOST 16442-80 (355100) | ВВГ3 4x4мм2 | м | 100 |  | 0 | USD |  |  |  | A-PS-4A / A-PS-5A / ASTRAKHAN / KOMSOMOLSKAYA / KROPOTKIN / MT / PS-2 / PS-3 / PS-4 / PS-5 / PS-7 / PS-8 |  | ОБЯЗАТЕЛЬНО! В столбике "Примечание" Указать марку и модель предлагаемого к поставке изделия и наименование (как это должно указываться в Договоре и в Товарной Накладной)!
61 | 1009412 | CENTRAL / WEST/ MAR_T | Кабель силовой с медными жилами, 5x4мм2, ВВГ3, ГОСТ 16442-80 (355100) ~ Power cable power with copper core, 5х4mm2, VVGZ, GOST 16442-80 (355100) | ВВГ3 5x4мм2 | м | 100 |  | 0 | USD |  |  |  | A-PS-4A / A-PS-5A / ASTRAKHAN / KOMSOMOLSKAYA / KROPOTKIN / MT / PS-2 / PS-3 / PS-4 / PS-5 / PS-7 / PS-8 |  | ОБЯЗАТЕЛЬНО! В столбике "Примечание" Указать марку и модель предлагаемого к поставке изделия и наименование (как это должно указываться в Договоре и в Товарной Накладной)!
62 | 1045972 | CENTRAL / WEST/ MAR_T | Кабель силовой с медными жилами, с изоляцией и оболочкой из ПВХ композиций пониженной горючести ~ Power cable with cooper core, with PVC core isolation and cable sheath, reduced-flammability | ВВГнг-LS 0,66 5х4мм2 | м | 100 |  | 0 | USD |  |  |  | A-PS-4A / A-PS-5A / ASTRAKHAN / KOMSOMOLSKAYA / KROPOTKIN / MT / PS-2 / PS-3 / PS-4 / PS-5 / PS-7 / PS-8 |  | ОБЯЗАТЕЛЬНО! В столбике "Примечание" Указать марку и модель предлагаемого к поставке изделия и наименование (как это должно указываться в Договоре и в Товарной Накладной)!
63 | 1065921 | CENTRAL / WEST/ MAR_T | Кабель силовой СБлГ 3х50 мм2 ~ Power cable СБлГ 3х50 mm2 | СБлГ 3х50 mm2 | м | 100 |  | 0 | USD |  |  |  | A-PS-4A / A-PS-5A / ASTRAKHAN / KOMSOMOLSKAYA / KROPOTKIN / MT / PS-2 / PS-3 / PS-4 / PS-5 / PS-7 / PS-8 |  | ОБЯЗАТЕЛЬНО! В столбике "Примечание" Указать марку и модель предлагаемого к поставке изделия и наименование (как это должно указываться в Договоре и в Товарной Накладной)!
64 | 1006983 | CENTRAL / WEST/ MAR_T | Кабель ВВГ 1x50 мм2 | - | м | 100 |  | 0 | USD |  |  |  | A-PS-4A / A-PS-5A / ASTRAKHAN / KOMSOMOLSKAYA / KROPOTKIN / MT / PS-2 / PS-3 / PS-4 / PS-5 / PS-7 / PS-8 |  | ОБЯЗАТЕЛЬНО! В столбике "Примечание" Указать марку и модель предлагаемого к поставке изделия и наименование (как это должно указываться в Договоре и в Товарной Накладной)!
65 | 1006982 | CENTRAL / WEST/ MAR_T | Кабель ВВГ 1x6 мм2 | - | м | 100 |  | 0 | USD |  |  |  | A-PS-4A / A-PS-5A / ASTRAKHAN / KOMSOMOLSKAYA / KROPOTKIN / MT / PS-2 / PS-3 / PS-4 / PS-5 / PS-7 / PS-8 |  | ОБЯЗАТЕЛЬНО! В столбике "Примечание" Указать марку и модель предлагаемого к поставке изделия и наименование (как это должно указываться в Договоре и в Товарной Накладной)!
66 | 1006981 | CENTRAL / WEST/ MAR_T | Кабель ВВГ 2x4 мм2 | - | м | 100 |  | 0 | USD |  |  |  | A-PS-4A / A-PS-5A / ASTRAKHAN / KOMSOMOLSKAYA / KROPOTKIN / MT / PS-2 / PS-3 / PS-4 / PS-5 / PS-7 / PS-8 |  | ОБЯЗАТЕЛЬНО! В столбике "Примечание" Указать марку и модель предлагаемого к поставке изделия и наименование (как это должно указываться в Договоре и в Товарной Накладной)!
67 | 1066241 | CENTRAL / WEST/ MAR_T | Кабель для контрольно-измерительных приборов, троечный, 500 В; с общим экраном; рабочая температура от минус 40 до плюс 70 С; не распространяющий горение, с пониженным дымо- и газовыделением, с оболочкой из ПВХ черного цвета, броня в виде оплетки из стальных оцинкованных проволок, подходящий для прокладки внутри и снаружи зданий, на кабельных лотках и в трубах 1x3x1,5 мм2, исполнение - "нг(А)-LS" по ГОСТ 31565-2012 | ЭПОКС-МВКВЭфнг (А)-LS 1х 3х 1.5 (ТУ 3581-533-05015408-2016) | м | 100 |  | 0 | USD |  |  |  | A-PS-4A / A-PS-5A / ASTRAKHAN / KOMSOMOLSKAYA / KROPOTKIN / MT / PS-2 / PS-3 / PS-4 / PS-5 / PS-7 / PS-8 |  | ОБЯЗАТЕЛЬНО! В столбике "Примечание" Указать марку и модель предлагаемого к поставке изделия и наименование (как это должно указываться в Договоре и в Товарной Накладной)!
68 | 1037037 | CENTRAL / WEST/ MAR_T | Медный кабель заземления-жёлто-зелёной ПВХ изоляции 1x6mm2 ~ Copper ground connection cable, PVC-insulated 1x6mm2 | 1x6mm2 | м | 100 |  | 0 | USD |  |  |  | A-PS-4A / A-PS-5A / ASTRAKHAN / KOMSOMOLSKAYA / KROPOTKIN / MT / PS-2 / PS-3 / PS-4 / PS-5 / PS-7 / PS-8 |  | ОБЯЗАТЕЛЬНО! В столбике "Примечание" Указать марку и модель предлагаемого к поставке изделия и наименование (как это должно указываться в Договоре и в Товарной Накладной)!
69 | 1066078 | CENTRAL / WEST/ MAR_T | Одножильный медный экранированный кабель с пластмассовой изоляцией на напряжение 10кВ 1х185/70мм2 (кабель от ЗРУ-10 к RM-6 КТП-1 и от RM-6 к трансформатору) ~ Single-core copper shielded cable with plastic insulation for 10kV voltage 1x185 / 70mm2 (cable from ZRU-10 to RM-6 KTP-1 and from RM-6 to transformer) | ПвВнг(А)-LS 3х(1x185/70) | м | 100 |  | 0 | USD |  |  |  | A-PS-4A / A-PS-5A / ASTRAKHAN / KOMSOMOLSKAYA / KROPOTKIN / MT / PS-2 / PS-3 / PS-4 / PS-5 / PS-7 / PS-8 |  | ОБЯЗАТЕЛЬНО! В столбике "Примечание" Указать марку и модель предлагаемого к поставке изделия и наименование (как это должно указываться в Договоре и в Товарной Накладной)!
70 | 1066078 | CENTRAL / WEST/ MAR_T | Одножильный медный экранированный кабель с пластмассовой изоляцией на напряжение 10кВ 1х185/70мм2 (кабель от ЗРУ-10 к RM-6 КТП-1 и от RM-6 к трансформатору) ~ Single-core copper shielded cable with plastic insulation for 10kV voltage 1x185 / 70mm2 (cable from ZRU-10 to RM-6 KTP-1 and from RM-6 to transformer) | ПвВнг(А)-LS 1x185/70 | м | 100 |  | 0 | USD |  |  |  | A-PS-4A / A-PS-5A / ASTRAKHAN / KOMSOMOLSKAYA / KROPOTKIN / MT / PS-2 / PS-3 / PS-4 / PS-5 / PS-7 / PS-8 |  | ОБЯЗАТЕЛЬНО! В столбике "Примечание" Указать марку и модель предлагаемого к поставке изделия и наименование (как это должно указываться в Договоре и в Товарной Накладной)!
71 | 1014760 | CENTRAL / WEST/ MAR_T | Подсоединительный кабель 3x2.5мм2, тип КГ, КГН, и.т.д | - | м | 100 |  | 0 | USD |  |  |  | A-PS-4A / A-PS-5A / ASTRAKHAN / KOMSOMOLSKAYA / KROPOTKIN / MT / PS-2 / PS-3 / PS-4 / PS-5 / PS-7 / PS-8 |  | ОБЯЗАТЕЛЬНО! В столбике "Примечание" Указать марку и модель предлагаемого к поставке изделия и наименование (как это должно указываться в Договоре и в Товарной Накладной)!
72 | 1065992 | CENTRAL / WEST/ MAR_T | Трехжильный медный экранированный кабель с пластмассовой изоляцией на напряжение 10кВ 3х95/16мм2 (кабель от УБПВД к электродвигателю МНА) ~ Three-core copper cable with XLPE insulation 10kV voltage 3х95 / 16 | ПвВнг(А)-LS 3x95/16 | м | 100 |  | 0 | USD |  |  |  | A-PS-4A / A-PS-5A / ASTRAKHAN / KOMSOMOLSKAYA / KROPOTKIN / MT / PS-2 / PS-3 / PS-4 / PS-5 / PS-7 / PS-8 |  | ОБЯЗАТЕЛЬНО! В столбике "Примечание" Указать марку и модель предлагаемого к поставке изделия и наименование (как это должно указываться в Договоре и в Товарной Накладной)!
73 | 1065992 | CENTRAL / WEST/ MAR_T | Трехжильный медный экранированный кабель с пластмассовой изоляцией на напряжение 10кВ 3х95/16мм2 ~ Three-core copper cable with XLPE insulation 10kV voltage 3х95 / 16 | ПвВнг(А)-LS 3х95/16mm2 | м | 100 |  | 0 | USD |  |  |  | A-PS-4A / A-PS-5A / ASTRAKHAN / KOMSOMOLSKAYA / KROPOTKIN / MT / PS-2 / PS-3 / PS-4 / PS-5 / PS-7 / PS-8 |  | ОБЯЗАТЕЛЬНО! В столбике "Примечание" Указать марку и модель предлагаемого к поставке изделия и наименование (как это должно указываться в Договоре и в Товарной Накладной)!
74 | 1007074 | CENTRAL / WEST/ MAR_T | Кабель силовой КГ 1х240, климатическое исполнение У, напряжение 660 В ~ Power cable KG 1x240, climatic modification At, voltage is 660 V | KG 1x240 | м | 100 |  | 0 | USD |  |  |  | A-PS-4A / A-PS-5A / ASTRAKHAN / KOMSOMOLSKAYA / KROPOTKIN / MT / PS-2 / PS-3 / PS-4 / PS-5 / PS-7 / PS-8 |  | ОБЯЗАТЕЛЬНО! В столбике "Примечание" Указать марку и модель предлагаемого к поставке изделия и наименование (как это должно указываться в Договоре и в Товарной Накладной)!
75 | 1030361 | CENTRAL / WEST/ MAR_T | Кабель силовой ВВГнг- LS 4x95 мм2, 1кВ | ВВГнг-LS 4x95 / 1 | м | 100 |  | 0 | USD |  |  |  | A-PS-4A / A-PS-5A / ASTRAKHAN / KOMSOMOLSKAYA / KROPOTKIN / MT / PS-2 / PS-3 / PS-4 / PS-5 / PS-7 / PS-8 |  | ОБЯЗАТЕЛЬНО! В столбике "Примечание" Указать марку и модель предлагаемого к поставке изделия и наименование (как это должно указываться в Договоре и в Товарной Накладной)!
76 | 1006646 | CENTRAL / WEST/ MAR_T | Кабель ВВГнг(А)-LS 4х10-0,66, климатическое исполнение У, напряжение 660 В ~ Cable VVGNG (A)-LS 4x10-0,66, a climatic modification At, voltage is 660 V | ВВГнг(А)-LS 4х10-0,66 | м | 100 |  | 0 | USD |  |  |  | A-PS-4A / A-PS-5A / ASTRAKHAN / KOMSOMOLSKAYA / KROPOTKIN / MT / PS-2 / PS-3 / PS-4 / PS-5 / PS-7 / PS-8 |  | ОБЯЗАТЕЛЬНО! В столбике "Примечание" Указать марку и модель предлагаемого к поставке изделия и наименование (как это должно указываться в Договоре и в Товарной Накладной)!
77 | 1072820 | CENTRAL / WEST/ MAR_T | Кабель контрольный КВВГЭнг 7х6 мм2, ГОСТ 1508-78Е ~ Control cable KVVGEng 7х6 mm2, GOST 1508-78Е | КВВГЭнг 7х6 мм2 | м | 100 |  | 0 | USD |  |  |  | A-PS-4A / A-PS-5A / ASTRAKHAN / KOMSOMOLSKAYA / KROPOTKIN / MT / PS-2 / PS-3 / PS-4 / PS-5 / PS-7 / PS-8 |  | ОБЯЗАТЕЛЬНО! В столбике "Примечание" Указать марку и модель предлагаемого к поставке изделия и наименование (как это должно указываться в Договоре и в Товарной Накладной)!
78 | 1027332 | CENTRAL / WEST/ MAR_T | Кабель медный 25х2х24, не распространяющая горение наружная оболочка (FR-PO), внутренняя оболочка, не распространяющая горение+безгалогенная (FR+LSZH), 25-парный кабель категории 5е, армированный гофрированной стальной лентой ~ Copper cable 25х2х24, TELDOR extended low Temperature Corrugated Steel Armored 25х2х24 AWG | 76А2125101 | м | 100 |  | 0 | USD |  |  |  | A-PS-4A / A-PS-5A / ASTRAKHAN / KOMSOMOLSKAYA / KROPOTKIN / MT / PS-2 / PS-3 / PS-4 / PS-5 / PS-7 / PS-8 |  | ОБЯЗАТЕЛЬНО! В столбике "Примечание" Указать марку и модель предлагаемого к поставке изделия и наименование (как это должно указываться в Договоре и в Товарной Накладной)!
79 | 1065988 | CENTRAL / WEST/ MAR_T | Экранированный одножильный медный кабель с проволочным экраном с пластмассовой изоляцией на напряжение 10кВ 1х300/50мм2 (вводной кабель от ПС 110/10 кВ А-НПС-5А к ЗРУ-10 А-НПС-5А) ~ Shielded single-core copper cable with wire screen with plastic insulation for voltage 10kV 1x300 / 50mm2 | - | м | 100 |  | 0 | USD |  |  |  | A-PS-4A / A-PS-5A / ASTRAKHAN / KOMSOMOLSKAYA / KROPOTKIN / MT / PS-2 / PS-3 / PS-4 / PS-5 / PS-7 / PS-8 |  | ОБЯЗАТЕЛЬНО! В столбике "Примечание" Указать марку и модель предлагаемого к поставке изделия и наименование (как это должно указываться в Договоре и в Товарной Накладной)!
80 | 1066075 | CENTRAL / WEST/ MAR_T | Экранированный одножильный медный кабель с проволочным экраном с пластмассовой изоляцией на напряжение 10кВ 1х630/50мм2 (вводной кабель от ПС 110/10 кВ НПС-3 к ЗРУ-10 НПС-3) ~ Shielded single-core copper cable with a wire screen with plastic insulation for 10kV voltage 1x630 / 50mm2 (lead-in cable from 110/10 kV Substation NPS-3 to ZRU-10 NPS-3) | ПвВнг(А)-LS 1х630/50mm2 | м | 100 |  | 0 | USD |  |  |  | A-PS-4A / A-PS-5A / ASTRAKHAN / KOMSOMOLSKAYA / KROPOTKIN / MT / PS-2 / PS-3 / PS-4 / PS-5 / PS-7 / PS-8 |  | ОБЯЗАТЕЛЬНО! В столбике "Примечание" Указать марку и модель предлагаемого к поставке изделия и наименование (как это должно указываться в Договоре и в Товарной Накладной)!
81 | 1066075 | CENTRAL / WEST/ MAR_T | Экранированный одножильный медный кабель с проволочным экраном с пластмассовой изоляцией на напряжение 10кВ 1х630/50мм2 (вводной кабель от ПС 110/10 кВ НПС-3 к ЗРУ-10 НПС-3) ~ Shielded single-core copper cable with a wire screen with plastic insulation for 10kV voltage 1x630 / 50mm2 (lead-in cable from 110/10 kV Substation NPS-3 to ZRU-10 NPS-3) | ПвВнг(А)-LS 1x630/50 | м | 100 |  | 0 | USD |  |  |  | A-PS-4A / A-PS-5A / ASTRAKHAN / KOMSOMOLSKAYA / KROPOTKIN / MT / PS-2 / PS-3 / PS-4 / PS-5 / PS-7 / PS-8 |  | ОБЯЗАТЕЛЬНО! В столбике "Примечание" Указать марку и модель предлагаемого к поставке изделия и наименование (как это должно указываться в Договоре и в Товарной Накладной)!
82 | 1065996 | CENTRAL / WEST/ MAR_T | Экранированный одножильный медный кабель с проволочным экраном с пластмассовой изоляцией на напряжение 10кВ, тип ПвВнг(A)-LS 1х150/50 ~ Shielded single-core copper cable with a wire screen with plastic insulation for 10kV, type PVVng (A) -LS 1х150 / 50 | - | м | 100 |  | 0 | USD |  |  |  | A-PS-4A / A-PS-5A / ASTRAKHAN / KOMSOMOLSKAYA / KROPOTKIN / MT / PS-2 / PS-3 / PS-4 / PS-5 / PS-7 / PS-8 |  | ОБЯЗАТЕЛЬНО! В столбике "Примечание" Указать марку и модель предлагаемого к поставке изделия и наименование (как это должно указываться в Договоре и в Товарной Накладной)!
83 | 1030740 | CENTRAL / WEST/ MAR_T | Кабель для контрольно-измерительных приборов, напряжением до 600 В, медный, экранированный, сечением (2х4)х1,0 мм2 ~ Instrumentation cable, 600 V, copper, shielded, cross section (2x4)x1.0 mm2 | - | м | 100 |  | 0 | USD |  |  |  | A-PS-4A / A-PS-5A / ASTRAKHAN / KOMSOMOLSKAYA / KROPOTKIN / MT / PS-2 / PS-3 / PS-4 / PS-5 / PS-7 / PS-8 |  | ОБЯЗАТЕЛЬНО! В столбике "Примечание" Указать марку и модель предлагаемого к поставке изделия и наименование (как это должно указываться в Договоре и в Товарной Накладной)!
84 | 1075800 | CENTRAL / WEST/ MAR_T | Кабель силовой круглый с медными многопроволочными жилами на напряжение 1 кВ с изоляцией и оболочкой из ПВХ пониженной пожароопасности, с заполнением, сечением 3х4 мм2 (ВВГнг-ls) ~ Round power cable with stranded copper cores for voltage 1 kV with flame-retardantPVC insulation and sheath, with filling, cross-section 3х4 mm2 | ВВГнг-ls 3х4 мм2 | м | 100 |  | 0 | USD |  |  |  | A-PS-4A / A-PS-5A / ASTRAKHAN / KOMSOMOLSKAYA / KROPOTKIN / MT / PS-2 / PS-3 / PS-4 / PS-5 / PS-7 / PS-8 |  | ОБЯЗАТЕЛЬНО! В столбике "Примечание" Указать марку и модель предлагаемого к поставке изделия и наименование (как это должно указываться в Договоре и в Товарной Накладной)!
85 | 1075801 | CENTRAL / WEST/ MAR_T | Кабель силовой круглый с медными многопроволочными жилами на напряжение 1 кВ с изоляцией и оболочкой из ПВХ пониженной пожароопасности, с заполнением, сечением 5х16 мм2 (ВВГнг-ls) ~ Round power cable with stranded copper cores for voltage 1 kV with flame-retardantPVC insulation and sheath, with filling, cross-section 5х16 mm2 | ВВГнг-ls 5х16 мм2 | м | 100 |  | 0 | USD |  |  |  | A-PS-4A / A-PS-5A / ASTRAKHAN / KOMSOMOLSKAYA / KROPOTKIN / MT / PS-2 / PS-3 / PS-4 / PS-5 / PS-7 / PS-8 |  | ОБЯЗАТЕЛЬНО! В столбике "Примечание" Указать марку и модель предлагаемого к поставке изделия и наименование (как это должно указываться в Договоре и в Товарной Накладной)!
86 | 1075799 | CENTRAL / WEST/ MAR_T | Кабель силовой круглый с медными многопроволочными жилами на напряжение 1 кВ с изоляцией и оболочкой из ПВХ пониженной пожароопасности, с заполнением, сечением 5х6 мм2 (ВВГнг-ls) ~ Round power cable with stranded copper cores for voltage 1 kV with flame-retardantPVC insulation and sheath, with filling, cross-section 5х6 mm2 | ВВГнг-ls 5х6 мм2 | м | 100 |  | 0 | USD |  |  |  | A-PS-4A / A-PS-5A / ASTRAKHAN / KOMSOMOLSKAYA / KROPOTKIN / MT / PS-2 / PS-3 / PS-4 / PS-5 / PS-7 / PS-8 |  | ОБЯЗАТЕЛЬНО! В столбике "Примечание" Указать марку и модель предлагаемого к поставке изделия и наименование (как это должно указываться в Договоре и в Товарной Накладной)!
87 | 1076442 | CENTRAL / WEST/ MAR_T | Кабель АПвВнг(A)-LS 3х150/25 - 10кВ | АПвВнг(A)-LS 3х150/25 - 10кВ | м | 100 |  | 0 | USD |  |  |  | A-PS-4A / A-PS-5A / ASTRAKHAN / KOMSOMOLSKAYA / KROPOTKIN / MT / PS-2 / PS-3 / PS-4 / PS-5 / PS-7 / PS-8 |  | ОБЯЗАТЕЛЬНО! В столбике "Примечание" Указать марку и модель предлагаемого к поставке изделия и наименование (как это должно указываться в Договоре и в Товарной Накладной)!
88 | 1005736 | CENTRAL / WEST/ MAR_T | Кабель силовой с медными жилами ВВГ 1х35, Напряжение питания 0,66 или 1 кВ. Условия прокладки - подземно. | ВВГ-нг-LS 1*35 | м | 100 |  | 0 | USD |  |  |  | A-PS-4A / A-PS-5A / ASTRAKHAN / KOMSOMOLSKAYA / KROPOTKIN / MT / PS-2 / PS-3 / PS-4 / PS-5 / PS-7 / PS-8 |  | ОБЯЗАТЕЛЬНО! В столбике "Примечание" Указать марку и модель предлагаемого к поставке изделия и наименование (как это должно указываться в Договоре и в Товарной Накладной)!
89 | 1030363 | CENTRAL / WEST/ MAR_T | Кабель силовой ВВГнг- LS 4x10 мм2 ~ Power cable VVGng- LS 4x10 mm2 | - | м | 100 |  | 0 | USD |  |  |  | A-PS-4A / A-PS-5A / ASTRAKHAN / KOMSOMOLSKAYA / KROPOTKIN / MT / PS-2 / PS-3 / PS-4 / PS-5 / PS-7 / PS-8 |  | ОБЯЗАТЕЛЬНО! В столбике "Примечание" Указать марку и модель предлагаемого к поставке изделия и наименование (как это должно указываться в Договоре и в Товарной Накладной)!
90 | 1051003 | CENTRAL / WEST/ MAR_T | КАБЕЛЬ ВВГнг-LS 4х25 ~ CABLE ВВГнг-LS 4х25 | - | м | 100 |  | 0 | USD |  |  |  | A-PS-4A / A-PS-5A / ASTRAKHAN / KOMSOMOLSKAYA / KROPOTKIN / MT / PS-2 / PS-3 / PS-4 / PS-5 / PS-7 / PS-8 |  | ОБЯЗАТЕЛЬНО! В столбике "Примечание" Указать марку и модель предлагаемого к поставке изделия и наименование (как это должно указываться в Договоре и в Товарной Накладной)!
91 | 1051004 | CENTRAL / WEST/ MAR_T | КАБЕЛЬ ВВГнг-LS 4х35 ~ CABLE ВВГнг-LS 4х35 | - | м | 100 |  | 0 | USD |  |  |  | A-PS-4A / A-PS-5A / ASTRAKHAN / KOMSOMOLSKAYA / KROPOTKIN / MT / PS-2 / PS-3 / PS-4 / PS-5 / PS-7 / PS-8 |  | ОБЯЗАТЕЛЬНО! В столбике "Примечание" Указать марку и модель предлагаемого к поставке изделия и наименование (как это должно указываться в Договоре и в Товарной Накладной)!
92 | 1030362 | CENTRAL / WEST/ MAR_T | Кабель силовой ВВГнг- LS 4x150 мм2 ~ Power cable VVGng- LS 4x150 mm2 | - | м | 100 |  | 0 | USD |  |  |  | A-PS-4A / A-PS-5A / ASTRAKHAN / KOMSOMOLSKAYA / KROPOTKIN / MT / PS-2 / PS-3 / PS-4 / PS-5 / PS-7 / PS-8 |  | ОБЯЗАТЕЛЬНО! В столбике "Примечание" Указать марку и модель предлагаемого к поставке изделия и наименование (как это должно указываться в Договоре и в Товарной Накладной)!
93 | 1051006 | CENTRAL / WEST/ MAR_T | КАБЕЛЬ ВВГнг-LS 4х70 ~ CABLE ВВГнг-LS 4х70 | - | м | 100 |  | 0 | USD |  |  |  | A-PS-4A / A-PS-5A / ASTRAKHAN / KOMSOMOLSKAYA / KROPOTKIN / MT / PS-2 / PS-3 / PS-4 / PS-5 / PS-7 / PS-8 |  | ОБЯЗАТЕЛЬНО! В столбике "Примечание" Указать марку и модель предлагаемого к поставке изделия и наименование (как это должно указываться в Договоре и в Товарной Накладной)!
94 | 1051005 | CENTRAL / WEST/ MAR_T | КАБЕЛЬ ВВГнг-LS 4х50 ~ CABLE ВВГнг-LS 4х50 | - | м | 100 |  | 0 | USD |  |  |  | A-PS-4A / A-PS-5A / ASTRAKHAN / KOMSOMOLSKAYA / KROPOTKIN / MT / PS-2 / PS-3 / PS-4 / PS-5 / PS-7 / PS-8 |  | ОБЯЗАТЕЛЬНО! В столбике "Примечание" Указать марку и модель предлагаемого к поставке изделия и наименование (как это должно указываться в Договоре и в Товарной Накладной)!
95 | 1030360 | CENTRAL / WEST/ MAR_T | Кабель силовой ВВГнг- LS 4x240 мм2 ~ Power cable VVGng- LS 4x240 mm2 | - | м | 100 |  | 0 | USD |  |  |  | A-PS-4A / A-PS-5A / ASTRAKHAN / KOMSOMOLSKAYA / KROPOTKIN / MT / PS-2 / PS-3 / PS-4 / PS-5 / PS-7 / PS-8 |  | ОБЯЗАТЕЛЬНО! В столбике "Примечание" Указать марку и модель предлагаемого к поставке изделия и наименование (как это должно указываться в Договоре и в Товарной Накладной)!
96 | 1051009 | CENTRAL / WEST/ MAR_T | КАБЕЛЬ ВВГнг-LS 4х185 ~ CABLE ВВГнг-LS 4х185 | - | м | 100 |  | 0 | USD |  |  |  | A-PS-4A / A-PS-5A / ASTRAKHAN / KOMSOMOLSKAYA / KROPOTKIN / MT / PS-2 / PS-3 / PS-4 / PS-5 / PS-7 / PS-8 |  | ОБЯЗАТЕЛЬНО! В столбике "Примечание" Указать марку и модель предлагаемого к поставке изделия и наименование (как это должно указываться в Договоре и в Товарной Накладной)!
97 | 1077381 | CENTRAL / WEST/ MAR_T | Кабель ВБбШвнг(А)-LS 5х95 ~ Cable ВБбШвнг(А)-LS 5х95 | - | м | 100 |  | 0 | USD |  |  |  | A-PS-4A / A-PS-5A / ASTRAKHAN / KOMSOMOLSKAYA / KROPOTKIN / MT / PS-2 / PS-3 / PS-4 / PS-5 / PS-7 / PS-8 |  | ОБЯЗАТЕЛЬНО! В столбике "Примечание" Указать марку и модель предлагаемого к поставке изделия и наименование (как это должно указываться в Договоре и в Товарной Накладной)!
98 | 1077382 | CENTRAL / WEST/ MAR_T | Кабель КВБбШвнг(А)-LS 7х2,5 ~ Cable КВБбШвнг(А)-LS 7х2,5 | - | м | 100 |  | 0 | USD |  |  |  | A-PS-4A / A-PS-5A / ASTRAKHAN / KOMSOMOLSKAYA / KROPOTKIN / MT / PS-2 / PS-3 / PS-4 / PS-5 / PS-7 / PS-8 |  | ОБЯЗАТЕЛЬНО! В столбике "Примечание" Указать марку и модель предлагаемого к поставке изделия и наименование (как это должно указываться в Договоре и в Товарной Накладной)!
99 | 1040705 | CENTRAL / WEST/ MAR_T | Кабель ВБбШнг-LS 4х185 ~ Cable ВБбШнг-LS 4х185. | - | м | 100 |  | 0 | USD |  |  |  | A-PS-4A / A-PS-5A / ASTRAKHAN / KOMSOMOLSKAYA / KROPOTKIN / MT / PS-2 / PS-3 / PS-4 / PS-5 / PS-7 / PS-8 |  | ОБЯЗАТЕЛЬНО! В столбике "Примечание" Указать марку и модель предлагаемого к поставке изделия и наименование (как это должно указываться в Договоре и в Товарной Накладной)!
100 | 1088800 | CENTRAL / WEST/ MAR_T | Кабель ПвБП 3х150 - 6кВ ~ Cable ПвБП 3х150 - 6kV | ПвБВнг(А)-LS 3х150/25 -6кВ | м | 100 |  | 0 | USD |  |  |  | A-PS-4A / A-PS-5A / ASTRAKHAN / KOMSOMOLSKAYA / KROPOTKIN / MT / PS-2 / PS-3 / PS-4 / PS-5 / PS-7 / PS-8 |  | ОБЯЗАТЕЛЬНО! В столбике "Примечание" Указать марку и модель предлагаемого к поставке изделия и наименование (как это должно указываться в Договоре и в Товарной Накладной)!
101 | 1017661 | CENTRAL / WEST/ MAR_T | Кабель КГ 4х10 мм2 ~ Cable KG 4х10 мм2 | - | м | 100 |  | 0 | USD |  |  |  | A-PS-4A / A-PS-5A / ASTRAKHAN / KOMSOMOLSKAYA / KROPOTKIN / MT / PS-2 / PS-3 / PS-4 / PS-5 / PS-7 / PS-8 |  | ОБЯЗАТЕЛЬНО! В столбике "Примечание" Указать марку и модель предлагаемого к поставке изделия и наименование (как это должно указываться в Договоре и в Товарной Накладной)!
102 | 1035067 | CENTRAL / WEST/ MAR_T | Кабель силовой с медными жилами 5*35 напряжением 0,66кВ ВВГнГ-LS, м ~ Power cable with copper wires with cross-section size of5*35 voltage of 0,66 kV Flaxible Vinil Non inflammable Cable-LS ,m | - | м | 100 |  | 0 | USD |  |  |  | A-PS-4A / A-PS-5A / ASTRAKHAN / KOMSOMOLSKAYA / KROPOTKIN / MT / PS-2 / PS-3 / PS-4 / PS-5 / PS-7 / PS-8 |  | ОБЯЗАТЕЛЬНО! В столбике "Примечание" Указать марку и модель предлагаемого к поставке изделия и наименование (как это должно указываться в Договоре и в Товарной Накладной)!
103 | 1069010 | CENTRAL / WEST/ MAR_T | Кабель силовой с медными жилами ВБбШнг-LS 4х25мм2 ~ Power cable with copper conductors ВБбШнг-LS 4х25 mm2 | - | м | 100 |  | 0 | USD |  |  |  | A-PS-4A / A-PS-5A / ASTRAKHAN / KOMSOMOLSKAYA / KROPOTKIN / MT / PS-2 / PS-3 / PS-4 / PS-5 / PS-7 / PS-8 |  | ОБЯЗАТЕЛЬНО! В столбике "Примечание" Указать марку и модель предлагаемого к поставке изделия и наименование (как это должно указываться в Договоре и в Товарной Накладной)!
104 | 1045969 | CENTRAL / WEST/ MAR_T | Кабель силовой с медными жилами, с изоляцией и оболочкой из ПВХ композиций пониженной горючести ~ Power cable with cooper core, with PVC core isolation and cable sheath, reduced-flammability | - | м | 100 |  | 0 | USD |  |  |  | A-PS-4A / A-PS-5A / ASTRAKHAN / KOMSOMOLSKAYA / KROPOTKIN / MT / PS-2 / PS-3 / PS-4 / PS-5 / PS-7 / PS-8 |  | ОБЯЗАТЕЛЬНО! В столбике "Примечание" Указать марку и модель предлагаемого к поставке изделия и наименование (как это должно указываться в Договоре и в Товарной Накладной)!
105 | 3004732 | CENTRAL / WEST/ MAR_T | Кабель КГ3х16-1х10 ~ Cable КГ3х16-1х10 | - | м | 100 |  | 0 | USD |  |  |  | A-PS-4A / A-PS-5A / ASTRAKHAN / KOMSOMOLSKAYA / KROPOTKIN / MT / PS-2 / PS-3 / PS-4 / PS-5 / PS-7 / PS-8 |  | ОБЯЗАТЕЛЬНО! В столбике "Примечание" Указать марку и модель предлагаемого к поставке изделия и наименование (как это должно указываться в Договоре и в Товарной Накладной)!
106 | 1032503 | CENTRAL / WEST/ MAR_T | Кабель ВВГ 5Х16-0,66 ~ Cable VVG 5Х16-0,66 | - | м | 100 |  | 0 | USD |  |  |  | A-PS-4A / A-PS-5A / ASTRAKHAN / KOMSOMOLSKAYA / KROPOTKIN / MT / PS-2 / PS-3 / PS-4 / PS-5 / PS-7 / PS-8 |  | ОБЯЗАТЕЛЬНО! В столбике "Примечание" Указать марку и модель предлагаемого к поставке изделия и наименование (как это должно указываться в Договоре и в Товарной Накладной)!
107 | 1045970 | CENTRAL / WEST/ MAR_T | Кабель силовой с медными жилами, с изоляцией и оболочкой из ПВХ композиций пониженной горючести ~ Power cable with cooper core, with PVC core isolation and cable sheath, reduced-flammability | - | м | 100 |  | 0 | USD |  |  |  | A-PS-4A / A-PS-5A / ASTRAKHAN / KOMSOMOLSKAYA / KROPOTKIN / MT / PS-2 / PS-3 / PS-4 / PS-5 / PS-7 / PS-8 |  | ОБЯЗАТЕЛЬНО! В столбике "Примечание" Указать марку и модель предлагаемого к поставке изделия и наименование (как это должно указываться в Договоре и в Товарной Накладной)!
108 | 1009409 | CENTRAL / WEST/ MAR_T | Кабель силовой с медными жилами, 4x25мм2, ВВГ3 ГОСТ 16442-80 (355100) ~ Power cable with copper core, 4х25mm2, VVGZ, GOST 16442-80 (355100) | - | м | 100 |  | 0 | USD |  |  |  | A-PS-4A / A-PS-5A / ASTRAKHAN / KOMSOMOLSKAYA / KROPOTKIN / MT / PS-2 / PS-3 / PS-4 / PS-5 / PS-7 / PS-8 |  | ОБЯЗАТЕЛЬНО! В столбике "Примечание" Указать марку и модель предлагаемого к поставке изделия и наименование (как это должно указываться в Договоре и в Товарной Накладной)!
109 | 1028329 | CENTRAL / WEST/ MAR_T | КАБЕЛЬ ВВГнг 4х16 ~ CABLE ВВГнг 4х16 | - | м | 100 |  | 0 | USD |  |  |  | A-PS-4A / A-PS-5A / ASTRAKHAN / KOMSOMOLSKAYA / KROPOTKIN / MT / PS-2 / PS-3 / PS-4 / PS-5 / PS-7 / PS-8 |  | ОБЯЗАТЕЛЬНО! В столбике "Примечание" Указать марку и модель предлагаемого к поставке изделия и наименование (как это должно указываться в Договоре и в Товарной Накладной)!
110 | 1005736 | CENTRAL / WEST/ MAR_T | Кабель силовой с медными жилами ВВГ 1х35.... ~ Power cable with copper wires . PVC insulation 1x35 mm2 VVG | - | м | 100 |  | 0 | USD |  |  |  | A-PS-4A / A-PS-5A / ASTRAKHAN / KOMSOMOLSKAYA / KROPOTKIN / MT / PS-2 / PS-3 / PS-4 / PS-5 / PS-7 / PS-8 |  | ОБЯЗАТЕЛЬНО! В столбике "Примечание" Указать марку и модель предлагаемого к поставке изделия и наименование (как это должно указываться в Договоре и в Товарной Накладной)!
111 | 1045973 | CENTRAL / WEST/ MAR_T | Кабель силовой с медными жилами, с изоляцией и оболочкой из ПВХ композиций пониженной горючести ~ Power cable with cooper core, with PVC core isolation and cable sheath, reduced-flammability | - | м | 100 |  | 0 | USD |  |  |  | A-PS-4A / A-PS-5A / ASTRAKHAN / KOMSOMOLSKAYA / KROPOTKIN / MT / PS-2 / PS-3 / PS-4 / PS-5 / PS-7 / PS-8 |  | ОБЯЗАТЕЛЬНО! В столбике "Примечание" Указать марку и модель предлагаемого к поставке изделия и наименование (как это должно указываться в Договоре и в Товарной Накладной)!
112 | 1088801 | CENTRAL / WEST/ MAR_T | Кабель силовой бронированный с медными жилами с полиэтиленовой изоляцией в ПВХ оболочке пониженной горючести ~ Armored power cable with cooper core in PE isolation, with PVC cable sheath, reduced-flammability | ВБбШнг-6 кВ 5х4мм2 | м | 100 |  | 0 | USD |  |  |  | A-PS-4A / A-PS-5A / ASTRAKHAN / KOMSOMOLSKAYA / KROPOTKIN / MT / PS-2 / PS-3 / PS-4 / PS-5 / PS-7 / PS-8 |  | ОБЯЗАТЕЛЬНО! В столбике "Примечание" Указать марку и модель предлагаемого к поставке изделия и наименование (как это должно указываться в Договоре и в Товарной Накладной)!
113 | 1045967 | CENTRAL / WEST/ MAR_T | Кабель силовой с медными жилами, с изоляцией и оболочкой из ПВХ композиций пониженной горючести ~ Power cable with cooper core, with PVC core isolation and cable sheath, reduced-flammability | ВВГнг-LS 0,66 3х4mm2 | м | 100 |  | 0 | USD |  |  |  | A-PS-4A / A-PS-5A / ASTRAKHAN / KOMSOMOLSKAYA / KROPOTKIN / MT / PS-2 / PS-3 / PS-4 / PS-5 / PS-7 / PS-8 |  | ОБЯЗАТЕЛЬНО! В столбике "Примечание" Указать марку и модель предлагаемого к поставке изделия и наименование (как это должно указываться в Договоре и в Товарной Накладной)!
114 | 1045972 | CENTRAL / WEST/ MAR_T | Кабель с медными однопроволочными токопроводящими жилами, с изоляцией и оболочкой из ПВХ-композиции пониженной пожароопасности с низким дымогазовыделением ВВГнг-LS 5х4 ~ Multi-core solid copper-conductor cable with PVC insulation, fire-resistance and low-smoke ВВГнг-LS 5х4 | - | м | 100 |  | 0 | USD |  |  |  | A-PS-4A / A-PS-5A / ASTRAKHAN / KOMSOMOLSKAYA / KROPOTKIN / MT / PS-2 / PS-3 / PS-4 / PS-5 / PS-7 / PS-8 |  | ОБЯЗАТЕЛЬНО! В столбике "Примечание" Указать марку и модель предлагаемого к поставке изделия и наименование (как это должно указываться в Договоре и в Товарной Накладной)!
115 | 1029382 | CENTRAL / WEST/ MAR_T | Кабель ВВГнг-LS 1х95 мм кв., силовой, не распространяющий горение с низким дымо-и газовыделением на напряжение 1кВ ~ Power Cable VVGng-LS 1x95 sq. mm., flame retardant low smoke and gas release, 1kV voltage | - | м | 100 |  | 0 | USD |  |  |  | A-PS-4A / A-PS-5A / ASTRAKHAN / KOMSOMOLSKAYA / KROPOTKIN / MT / PS-2 / PS-3 / PS-4 / PS-5 / PS-7 / PS-8 |  | ОБЯЗАТЕЛЬНО! В столбике "Примечание" Указать марку и модель предлагаемого к поставке изделия и наименование (как это должно указываться в Договоре и в Товарной Накладной)!
116 | 1077386 | CENTRAL / WEST/ MAR_T | Кабель КГВВнг(А)-LS 4х4 мм2 ~ Cable КГВВнг(А)-LS 4х4 mm2 | - | м | 100 |  | 0 | USD |  |  |  | A-PS-4A / A-PS-5A / ASTRAKHAN / KOMSOMOLSKAYA / KROPOTKIN / MT / PS-2 / PS-3 / PS-4 / PS-5 / PS-7 / PS-8 |  | ОБЯЗАТЕЛЬНО! В столбике "Примечание" Указать марку и модель предлагаемого к поставке изделия и наименование (как это должно указываться в Договоре и в Товарной Накладной)!
117 | 1077388 | CENTRAL / WEST/ MAR_T | Кабель КГВВнг(А)-LS 4х10 мм2 ~ Cable КГВВнг(А)-LS 4х10 mm2 | - | м | 100 |  | 0 | USD |  |  |  | A-PS-4A / A-PS-5A / ASTRAKHAN / KOMSOMOLSKAYA / KROPOTKIN / MT / PS-2 / PS-3 / PS-4 / PS-5 / PS-7 / PS-8 |  | ОБЯЗАТЕЛЬНО! В столбике "Примечание" Указать марку и модель предлагаемого к поставке изделия и наименование (как это должно указываться в Договоре и в Товарной Накладной)!
118 | 1077389 | CENTRAL / WEST/ MAR_T | Кабель КГВВнг(А)-LS 4х25 мм2 ~ Cable КГВВнг(А)-LS 4х25 mm2 | - | м | 100 |  | 0 | USD |  |  |  | A-PS-4A / A-PS-5A / ASTRAKHAN / KOMSOMOLSKAYA / KROPOTKIN / MT / PS-2 / PS-3 / PS-4 / PS-5 / PS-7 / PS-8 |  | ОБЯЗАТЕЛЬНО! В столбике "Примечание" Указать марку и модель предлагаемого к поставке изделия и наименование (как это должно указываться в Договоре и в Товарной Накладной)!
119 | 1077390 | CENTRAL / WEST/ MAR_T | Кабель КГВВнг(А)-LS 4х35 мм2 ~ Cable КГВВнг(А)-LS 4х35 mm2 | - | м | 100 |  | 0 | USD |  |  |  | A-PS-4A / A-PS-5A / ASTRAKHAN / KOMSOMOLSKAYA / KROPOTKIN / MT / PS-2 / PS-3 / PS-4 / PS-5 / PS-7 / PS-8 |  | ОБЯЗАТЕЛЬНО! В столбике "Примечание" Указать марку и модель предлагаемого к поставке изделия и наименование (как это должно указываться в Договоре и в Товарной Накладной)!
120 | 1077295 | CENTRAL / WEST/ MAR_T | Кабель ВБбШв 3х1,5 ~ Cable ВБбШв 3х1,5 | - | м | 100 |  | 0 | USD |  |  |  | A-PS-4A / A-PS-5A / ASTRAKHAN / KOMSOMOLSKAYA / KROPOTKIN / MT / PS-2 / PS-3 / PS-4 / PS-5 / PS-7 / PS-8 |  | ОБЯЗАТЕЛЬНО! В столбике "Примечание" Указать марку и модель предлагаемого к поставке изделия и наименование (как это должно указываться в Договоре и в Товарной Накладной)!
121 | 1077294 | CENTRAL / WEST/ MAR_T | Кабель ВБбШв 4х16 ~ Cable ВБбШв 4х16 | - | м | 100 |  | 0 | USD |  |  |  | A-PS-4A / A-PS-5A / ASTRAKHAN / KOMSOMOLSKAYA / KROPOTKIN / MT / PS-2 / PS-3 / PS-4 / PS-5 / PS-7 / PS-8 |  | ОБЯЗАТЕЛЬНО! В столбике "Примечание" Указать марку и модель предлагаемого к поставке изделия и наименование (как это должно указываться в Договоре и в Товарной Накладной)!
122 | 1077296 | CENTRAL / WEST/ MAR_T | Кабель КВБбШв 19х2,5 ~ Cable КВБбШв 19х2,5 | - | м | 100 |  | 0 | USD |  |  |  | A-PS-4A / A-PS-5A / ASTRAKHAN / KOMSOMOLSKAYA / KROPOTKIN / MT / PS-2 / PS-3 / PS-4 / PS-5 / PS-7 / PS-8 |  | ОБЯЗАТЕЛЬНО! В столбике "Примечание" Указать марку и модель предлагаемого к поставке изделия и наименование (как это должно указываться в Договоре и в Товарной Накладной)!
123 | 1077292 | CENTRAL / WEST/ MAR_T | Кабель ВБбШв-1 3х4 ОЖ ~ Cable ВБбШв-1 3х4 ОЖ | - | м | 100 |  | 0 | USD |  |  |  | A-PS-4A / A-PS-5A / ASTRAKHAN / KOMSOMOLSKAYA / KROPOTKIN / MT / PS-2 / PS-3 / PS-4 / PS-5 / PS-7 / PS-8 |  | ОБЯЗАТЕЛЬНО! В столбике "Примечание" Указать марку и модель предлагаемого к поставке изделия и наименование (как это должно указываться в Договоре и в Товарной Накладной)!
124 | 1077302 | CENTRAL / WEST/ MAR_T | Кабель ВВГнг-LS 5х50 ~ Cable ВВГнг-LS 5х50 | - | м | 100 |  | 0 | USD |  |  |  | A-PS-4A / A-PS-5A / ASTRAKHAN / KOMSOMOLSKAYA / KROPOTKIN / MT / PS-2 / PS-3 / PS-4 / PS-5 / PS-7 / PS-8 |  | ОБЯЗАТЕЛЬНО! В столбике "Примечание" Указать марку и модель предлагаемого к поставке изделия и наименование (как это должно указываться в Договоре и в Товарной Накладной)!
125 | 1077303 | CENTRAL / WEST/ MAR_T | Кабель ВВГнг-LS 5х70 ~ Cable ВВГнг-LS 5х70 | - | м | 100 |  | 0 | USD |  |  |  | A-PS-4A / A-PS-5A / ASTRAKHAN / KOMSOMOLSKAYA / KROPOTKIN / MT / PS-2 / PS-3 / PS-4 / PS-5 / PS-7 / PS-8 |  | ОБЯЗАТЕЛЬНО! В столбике "Примечание" Указать марку и модель предлагаемого к поставке изделия и наименование (как это должно указываться в Договоре и в Товарной Накладной)!
126 | 1077306 | CENTRAL / WEST/ MAR_T | Кабель ВВГнг 5х10 ~ Cable ВВГнг 5х10 | - | м | 100 |  | 0 | USD |  |  |  | A-PS-4A / A-PS-5A / ASTRAKHAN / KOMSOMOLSKAYA / KROPOTKIN / MT / PS-2 / PS-3 / PS-4 / PS-5 / PS-7 / PS-8 |  | ОБЯЗАТЕЛЬНО! В столбике "Примечание" Указать марку и модель предлагаемого к поставке изделия и наименование (как это должно указываться в Договоре и в Товарной Накладной)!
127 | 1077305 | CENTRAL / WEST/ MAR_T | Кабель ВВГнг 5х4 ~ Cable ВВГнг 5х4 | - | м | 100 |  | 0 | USD |  |  |  | A-PS-4A / A-PS-5A / ASTRAKHAN / KOMSOMOLSKAYA / KROPOTKIN / MT / PS-2 / PS-3 / PS-4 / PS-5 / PS-7 / PS-8 |  | ОБЯЗАТЕЛЬНО! В столбике "Примечание" Указать марку и модель предлагаемого к поставке изделия и наименование (как это должно указываться в Договоре и в Товарной Накладной)!
128 | 1069011 | CENTRAL / WEST/ MAR_T | Кабель силовой с медными жилами ВБбШнг-LS 4х120 mm2 ~ Power cable with copper conductors ВБбШнг-LS 4х120 mm2 | - | м | 100 |  | 0 | USD |  |  |  | A-PS-4A / A-PS-5A / ASTRAKHAN / KOMSOMOLSKAYA / KROPOTKIN / MT / PS-2 / PS-3 / PS-4 / PS-5 / PS-7 / PS-8 |  | ОБЯЗАТЕЛЬНО! В столбике "Примечание" Указать марку и модель предлагаемого к поставке изделия и наименование (как это должно указываться в Договоре и в Товарной Накладной)!
129 | 1077586 | CENTRAL / WEST/ MAR_T | Кабель бронированный ВБбШнг-LS 5x2,5 ~ Armored cable ВБбШнг-LS 5x2,5 | - | м | 100 |  | 0 | USD |  |  |  | A-PS-4A / A-PS-5A / ASTRAKHAN / KOMSOMOLSKAYA / KROPOTKIN / MT / PS-2 / PS-3 / PS-4 / PS-5 / PS-7 / PS-8 |  | ОБЯЗАТЕЛЬНО! В столбике "Примечание" Указать марку и модель предлагаемого к поставке изделия и наименование (как это должно указываться в Договоре и в Товарной Накладной)!
130 | 1077587 | CENTRAL / WEST/ MAR_T | Кабель бронированный ВБбШнг-LS 5x10 ~ Armored cable ВБбШнг-LS 5x10 | - | м | 100 |  | 0 | USD |  |  |  | A-PS-4A / A-PS-5A / ASTRAKHAN / KOMSOMOLSKAYA / KROPOTKIN / MT / PS-2 / PS-3 / PS-4 / PS-5 / PS-7 / PS-8 |  | ОБЯЗАТЕЛЬНО! В столбике "Примечание" Указать марку и модель предлагаемого к поставке изделия и наименование (как это должно указываться в Договоре и в Товарной Накладной)!
131 | 1077588 | CENTRAL / WEST/ MAR_T | Кабель бронированный ВБбШнг-LS 5x16 ~ Armored cable ВБбШнг-LS 5x16 | - | м | 100 |  | 0 | USD |  |  |  | A-PS-4A / A-PS-5A / ASTRAKHAN / KOMSOMOLSKAYA / KROPOTKIN / MT / PS-2 / PS-3 / PS-4 / PS-5 / PS-7 / PS-8 |  | ОБЯЗАТЕЛЬНО! В столбике "Примечание" Указать марку и модель предлагаемого к поставке изделия и наименование (как это должно указываться в Договоре и в Товарной Накладной)!
132 | 1077589 | CENTRAL / WEST/ MAR_T | Кабель бронированный ВБбШнг-LS 5x25 ~ Armored cable ВБбШнг-LS 5x25 | - | м | 100 |  | 0 | USD |  |  |  | A-PS-4A / A-PS-5A / ASTRAKHAN / KOMSOMOLSKAYA / KROPOTKIN / MT / PS-2 / PS-3 / PS-4 / PS-5 / PS-7 / PS-8 |  | ОБЯЗАТЕЛЬНО! В столбике "Примечание" Указать марку и модель предлагаемого к поставке изделия и наименование (как это должно указываться в Договоре и в Товарной Накладной)!
133 | 1077590 | CENTRAL / WEST/ MAR_T | Кабель бронированный ВБбШнг-LS 5x35 ~ Armored cable ВБбШнг-LS 5x35 | - | м | 100 |  | 0 | USD |  |  |  | A-PS-4A / A-PS-5A / ASTRAKHAN / KOMSOMOLSKAYA / KROPOTKIN / MT / PS-2 / PS-3 / PS-4 / PS-5 / PS-7 / PS-8 |  | ОБЯЗАТЕЛЬНО! В столбике "Примечание" Указать марку и модель предлагаемого к поставке изделия и наименование (как это должно указываться в Договоре и в Товарной Накладной)!
134 | 1077591 | CENTRAL / WEST/ MAR_T | Кабель бронированный ВБбШнг-LS 5x50 ~ Armored cable ВБбШнг-LS 5x50 | - | м | 100 |  | 0 | USD |  |  |  | A-PS-4A / A-PS-5A / ASTRAKHAN / KOMSOMOLSKAYA / KROPOTKIN / MT / PS-2 / PS-3 / PS-4 / PS-5 / PS-7 / PS-8 |  | ОБЯЗАТЕЛЬНО! В столбике "Примечание" Указать марку и модель предлагаемого к поставке изделия и наименование (как это должно указываться в Договоре и в Товарной Накладной)!
135 | 1077592 | CENTRAL / WEST/ MAR_T | Кабель бронированный ВБбШнг-LS 5x70 ~ Armored cable ВБбШнг-LS 5x70 | - | м | 100 |  | 0 | USD |  |  |  | A-PS-4A / A-PS-5A / ASTRAKHAN / KOMSOMOLSKAYA / KROPOTKIN / MT / PS-2 / PS-3 / PS-4 / PS-5 / PS-7 / PS-8 |  | ОБЯЗАТЕЛЬНО! В столбике "Примечание" Указать марку и модель предлагаемого к поставке изделия и наименование (как это должно указываться в Договоре и в Товарной Накладной)!
136 | 1077593 | CENTRAL / WEST/ MAR_T | Кабель бронированный ВБбшвнг-LS 4х50 ~ Armored cable ВБбшвнг-LS 4х50 | - | м | 100 |  | 0 | USD |  |  |  | A-PS-4A / A-PS-5A / ASTRAKHAN / KOMSOMOLSKAYA / KROPOTKIN / MT / PS-2 / PS-3 / PS-4 / PS-5 / PS-7 / PS-8 |  | ОБЯЗАТЕЛЬНО! В столбике "Примечание" Указать марку и модель предлагаемого к поставке изделия и наименование (как это должно указываться в Договоре и в Товарной Накладной)!
137 | 1077594 | CENTRAL / WEST/ MAR_T | Кабель бронированный ВБбшвнг-LS 4х95 ~ Armored cable ВБбшвнг-LS 4х95 | - | м | 100 |  | 0 | USD |  |  |  | A-PS-4A / A-PS-5A / ASTRAKHAN / KOMSOMOLSKAYA / KROPOTKIN / MT / PS-2 / PS-3 / PS-4 / PS-5 / PS-7 / PS-8 |  | ОБЯЗАТЕЛЬНО! В столбике "Примечание" Указать марку и модель предлагаемого к поставке изделия и наименование (как это должно указываться в Договоре и в Товарной Накладной)!
138 | 1077595 | CENTRAL / WEST/ MAR_T | Кабель бронированный ВБбшвнг-LS 3х25 ~ Armored cable ВБбшвнг-LS 3х25 | - | м | 100 |  | 0 | USD |  |  |  | A-PS-4A / A-PS-5A / ASTRAKHAN / KOMSOMOLSKAYA / KROPOTKIN / MT / PS-2 / PS-3 / PS-4 / PS-5 / PS-7 / PS-8 |  | ОБЯЗАТЕЛЬНО! В столбике "Примечание" Указать марку и модель предлагаемого к поставке изделия и наименование (как это должно указываться в Договоре и в Товарной Накладной)!
139 | 1077596 | CENTRAL / WEST/ MAR_T | Кабель бронированный ВБбшвнг-LS 3х10 ~ Armored cable ВБбшвнг-LS 3х10 | - | м | 100 |  | 0 | USD |  |  |  | A-PS-4A / A-PS-5A / ASTRAKHAN / KOMSOMOLSKAYA / KROPOTKIN / MT / PS-2 / PS-3 / PS-4 / PS-5 / PS-7 / PS-8 |  | ОБЯЗАТЕЛЬНО! В столбике "Примечание" Указать марку и модель предлагаемого к поставке изделия и наименование (как это должно указываться в Договоре и в Товарной Накладной)!
140 | 1077597 | CENTRAL / WEST/ MAR_T | Кабель бронированный ВБбшвнг-LS 3х16 ~ Armored cable ВБбшвнг-LS 3х16 | - | м | 100 |  | 0 | USD |  |  |  | A-PS-4A / A-PS-5A / ASTRAKHAN / KOMSOMOLSKAYA / KROPOTKIN / MT / PS-2 / PS-3 / PS-4 / PS-5 / PS-7 / PS-8 |  | ОБЯЗАТЕЛЬНО! В столбике "Примечание" Указать марку и модель предлагаемого к поставке изделия и наименование (как это должно указываться в Договоре и в Товарной Накладной)!
141 | 1077598 | CENTRAL / WEST/ MAR_T | Кабель бронированный ВБбшвнг-LS 5х4 ~ Armored cable ВБбшвнг-LS 5х4 | - | м | 100 |  | 0 | USD |  |  |  | A-PS-4A / A-PS-5A / ASTRAKHAN / KOMSOMOLSKAYA / KROPOTKIN / MT / PS-2 / PS-3 / PS-4 / PS-5 / PS-7 / PS-8 |  | ОБЯЗАТЕЛЬНО! В столбике "Примечание" Указать марку и модель предлагаемого к поставке изделия и наименование (как это должно указываться в Договоре и в Товарной Накладной)!
142 | 1077601 | CENTRAL / WEST/ MAR_T | Кабель бронированный ВБбШнг-LS 4x70 ~ Armored cable ВБбШнг-LS 4x70 | - | м | 100 |  | 0 | USD |  |  |  | A-PS-4A / A-PS-5A / ASTRAKHAN / KOMSOMOLSKAYA / KROPOTKIN / MT / PS-2 / PS-3 / PS-4 / PS-5 / PS-7 / PS-8 |  | ОБЯЗАТЕЛЬНО! В столбике "Примечание" Указать марку и модель предлагаемого к поставке изделия и наименование (как это должно указываться в Договоре и в Товарной Накладной)!
143 | 1088802 | CENTRAL / WEST/ MAR_T | Кабель АПвВнг(A)-LS 3х150/50 - 10кВ | АПвВнг(A)-LS 3х150/50 - 10кВ | м | 100 |  | 0 | USD |  |  |  | A-PS-4A / A-PS-5A / ASTRAKHAN / KOMSOMOLSKAYA / KROPOTKIN / MT / PS-2 / PS-3 / PS-4 / PS-5 / PS-7 / PS-8 |  | ОБЯЗАТЕЛЬНО! В столбике "Примечание" Указать марку и модель предлагаемого к поставке изделия и наименование (как это должно указываться в Договоре и в Товарной Накладной)!
144 | 1030364 | CENTRAL / WEST/ MAR_T | Кабель силовой ПвВнг(А)-LS-10 3х120мк/16 | ПвВнг(А)-LS-10 3х120мк/16 | м | 100 |  | 0 | USD |  |  |  | A-PS-4A / A-PS-5A / ASTRAKHAN / KOMSOMOLSKAYA / KROPOTKIN / MT / PS-2 / PS-3 / PS-4 / PS-5 / PS-7 / PS-8 |  | ОБЯЗАТЕЛЬНО! В столбике "Примечание" Указать марку и модель предлагаемого к поставке изделия и наименование (как это должно указываться в Договоре и в Товарной Накладной)!
145 | 1088803 | CENTRAL / WEST/ MAR_T | Кабель ВБШвнг(А)-LS 3х120 - 1кВ ~ Cable Vbshvng (A)-LS of 3х120 - 1 kV | - | м | 100 |  | 0 | USD |  |  |  | A-PS-4A / A-PS-5A / ASTRAKHAN / KOMSOMOLSKAYA / KROPOTKIN / MT / PS-2 / PS-3 / PS-4 / PS-5 / PS-7 / PS-8 |  | ОБЯЗАТЕЛЬНО! В столбике "Примечание" Указать марку и модель предлагаемого к поставке изделия и наименование (как это должно указываться в Договоре и в Товарной Накладной)!
146 | 1076774 | CENTRAL / WEST/ MAR_T | Кабель силовой с медными жилами сечением 3х150/25 мм2, на напряжение 10 кВ, бронированный стальными оцинкованными лентами, с экраном из медных проволок, скрепленных медной полосой, с изоляцией из сшитого полиэтилена и оболочкой из ПВХ пластиката, пониженной пожароопасности, с низким дымо- и газовыделением (кабель от УБПВД к электродвигателю МНА) | ПвБВнг(А)-LS 3х150/25мм² | м | 100 |  | 0 | USD |  |  |  | A-PS-4A / A-PS-5A / ASTRAKHAN / KOMSOMOLSKAYA / KROPOTKIN / MT / PS-2 / PS-3 / PS-4 / PS-5 / PS-7 / PS-8 |  | ОБЯЗАТЕЛЬНО! В столбике "Примечание" Указать марку и модель предлагаемого к поставке изделия и наименование (как это должно указываться в Договоре и в Товарной Накладной)!
147 | 1077950 | CENTRAL / WEST/ MAR_T | Кабель симметричный для систем охранно-пожарной сигнализации и СОУЭ, огнестойкий, групповой прокладки, с пониженным дымо- и газовыделением, не содержащий галогенов, 2x2x1,5 ~ Symmetric cable forsecurity/fire alarm , flame resist., laid in groups, lsg, HF , 2x2x1,5 | КПСнг(А)-FRHF ТУ 16.К99-036-2007 | м | 100 |  | 0 | USD |  |  |  | A-PS-4A / A-PS-5A / ASTRAKHAN / KOMSOMOLSKAYA / KROPOTKIN / MT / PS-2 / PS-3 / PS-4 / PS-5 / PS-7 / PS-8 |  | ОБЯЗАТЕЛЬНО! В столбике "Примечание" Указать марку и модель предлагаемого к поставке изделия и наименование (как это должно указываться в Договоре и в Товарной Накладной)!
148 | 1077968 | CENTRAL / WEST/ MAR_T | Кабель симметричный для систем охранно-пожарной сигнализации и СОУЭ, огнестойкий, групповой прокладки, с пониженным дымо- и газовыделением, не содержащий галогенов, 4x2x1,5 ~ Symmetric cable forsecurity/fire alarm, flame resist., laid in groups, lsg, HF, 4x2x1,5 | КПСнг(А)-FRHF ТУ 16.К99-036-2007 | м | 100 |  | 0 | USD |  |  |  | A-PS-4A / A-PS-5A / ASTRAKHAN / KOMSOMOLSKAYA / KROPOTKIN / MT / PS-2 / PS-3 / PS-4 / PS-5 / PS-7 / PS-8 |  | ОБЯЗАТЕЛЬНО! В столбике "Примечание" Указать марку и модель предлагаемого к поставке изделия и наименование (как это должно указываться в Договоре и в Товарной Накладной)!
149 | 1077951 | CENTRAL / WEST/ MAR_T | Кабель симметричный, для промышленного интерфейса RS-485, огнестойкий, групповой прокладки, с пониженным дымо- и газовыделением, бронированный, 2х2х1,78 ~ Symmetric cable for industrial interface RS-485, flame resist., laid in groups, lsg, armored, 2х2х1,78 | "КСБКнг(А)-FRHFТУ 16.К99-037-2009" | м | 100 |  | 0 | USD |  |  |  | A-PS-4A / A-PS-5A / ASTRAKHAN / KOMSOMOLSKAYA / KROPOTKIN / MT / PS-2 / PS-3 / PS-4 / PS-5 / PS-7 / PS-8 |  | ОБЯЗАТЕЛЬНО! В столбике "Примечание" Указать марку и модель предлагаемого к поставке изделия и наименование (как это должно указываться в Договоре и в Товарной Накладной)!
150 | 1088804 | CENTRAL / WEST/ MAR_T | Кабель с медными жилами КУИНнг(A)-LS 5x2x1,5 ВЭ | - | м | 100 |  | 0 | USD |  |  |  | A-PS-4A / A-PS-5A / ASTRAKHAN / KOMSOMOLSKAYA / KROPOTKIN / MT / PS-2 / PS-3 / PS-4 / PS-5 / PS-7 / PS-8 |  | ОБЯЗАТЕЛЬНО! В столбике "Примечание" Указать марку и модель предлагаемого к поставке изделия и наименование (как это должно указываться в Договоре и в Товарной Накладной)!
151 | 1077969 | CENTRAL / WEST/ MAR_T | Кабель симметричный, для промышленного интерфейса RS-485, огнестойкий, групповой прокладки, с пониженным дымо- и газовыделением, бронированный, 2х2х1,38 ~ Symmetric cable for industrial interface RS-485, flame resist., laid in groups, lsg, armored, 2х2х1,38 | КСБКнг(А)-FRHF ТУ 16.К99-037-2009 | м | 100 |  | 0 | USD |  |  |  | A-PS-4A / A-PS-5A / ASTRAKHAN / KOMSOMOLSKAYA / KROPOTKIN / MT / PS-2 / PS-3 / PS-4 / PS-5 / PS-7 / PS-8 |  | ОБЯЗАТЕЛЬНО! В столбике "Примечание" Указать марку и модель предлагаемого к поставке изделия и наименование (как это должно указываться в Договоре и в Товарной Накладной)!
152 | 1088805 | CENTRAL / WEST/ MAR_T | Кабель КПСЭСнг(A)-FRHF 2х2х1,0 ~ Cable KPSESNG (A) - FRHF 2x2x1,0 | КПСЭСнг(A)-FRHF 2х2х1,0 | м | 100 |  | 0 | USD |  |  |  | A-PS-4A / A-PS-5A / ASTRAKHAN / KOMSOMOLSKAYA / KROPOTKIN / MT / PS-2 / PS-3 / PS-4 / PS-5 / PS-7 / PS-8 |  | ОБЯЗАТЕЛЬНО! В столбике "Примечание" Указать марку и модель предлагаемого к поставке изделия и наименование (как это должно указываться в Договоре и в Товарной Накладной)!
153 | 1088806 | CENTRAL / WEST/ MAR_T | Кабель силовой ПвВнг(А)-LS-10 3х120мк/50 | ПвВнг(А)-LS-10 3х120мк/50 | м | 100 |  | 0 | USD |  |  |  | A-PS-4A / A-PS-5A / ASTRAKHAN / KOMSOMOLSKAYA / KROPOTKIN / MT / PS-2 / PS-3 / PS-4 / PS-5 / PS-7 / PS-8 |  | ОБЯЗАТЕЛЬНО! В столбике "Примечание" Указать марку и модель предлагаемого к поставке изделия и наименование (как это должно указываться в Договоре и в Товарной Накладной)!
154 | 1084071 | CENTRAL / WEST/ MAR_T | Кабель ВВГжз 1х35, 1 кВ, без брони ~ Cable VVG zhz 1х35 | ВВГжз 1х35, 1кВ | м | 100 |  | 0 | USD |  |  |  | A-PS-4A / A-PS-5A / ASTRAKHAN / KOMSOMOLSKAYA / KROPOTKIN / MT / PS-2 / PS-3 / PS-4 / PS-5 / PS-7 / PS-8 |  | ОБЯЗАТЕЛЬНО! В столбике "Примечание" Указать марку и модель предлагаемого к поставке изделия и наименование (как это должно указываться в Договоре и в Товарной Накладной)!
155 | 1008102 | CENTRAL / WEST/ MAR_T | Силовой кабель ВВГ 1x4 мм2 ~ Power cable VVG 1x4 mm2 | ВВГ-0.66 1Х4ок | м | 100 |  | 0 | USD |  |  |  | A-PS-4A / A-PS-5A / ASTRAKHAN / KOMSOMOLSKAYA / KROPOTKIN / MT / PS-2 / PS-3 / PS-4 / PS-5 / PS-7 / PS-8 |  | ОБЯЗАТЕЛЬНО! В столбике "Примечание" Указать марку и модель предлагаемого к поставке изделия и наименование (как это должно указываться в Договоре и в Товарной Накладной)!
156 | 1084072 | CENTRAL / WEST/ MAR_T | Кабель ВВГнг-LS 1х6 белый ~ Cable VVGng 1x6 mm2 white | ВВГ-0.66 1Х6ок | м | 100 |  | 0 | USD |  |  |  | A-PS-4A / A-PS-5A / ASTRAKHAN / KOMSOMOLSKAYA / KROPOTKIN / MT / PS-2 / PS-3 / PS-4 / PS-5 / PS-7 / PS-8 |  | ОБЯЗАТЕЛЬНО! В столбике "Примечание" Указать марку и модель предлагаемого к поставке изделия и наименование (как это должно указываться в Договоре и в Товарной Накладной)!
157 | 1012602 | CENTRAL / WEST/ MAR_T | Кабель ВБбШв 4х10 ~ Cable | ВБШвнг(А)-LS 4х10, 1 кВ | м | 100 |  | 0 | USD |  |  |  | A-PS-4A / A-PS-5A / ASTRAKHAN / KOMSOMOLSKAYA / KROPOTKIN / MT / PS-2 / PS-3 / PS-4 / PS-5 / PS-7 / PS-8 |  | ОБЯЗАТЕЛЬНО! В столбике "Примечание" Указать марку и модель предлагаемого к поставке изделия и наименование (как это должно указываться в Договоре и в Товарной Накладной)!
158 | 1012609 | CENTRAL / WEST/ MAR_T | Кабель ВБбШв 4х6 ~ Cable | ВБШвнг(А)-LS 4х6, 1 кВ | м | 100 |  | 0 | USD |  |  |  | A-PS-4A / A-PS-5A / ASTRAKHAN / KOMSOMOLSKAYA / KROPOTKIN / MT / PS-2 / PS-3 / PS-4 / PS-5 / PS-7 / PS-8 |  | ОБЯЗАТЕЛЬНО! В столбике "Примечание" Указать марку и модель предлагаемого к поставке изделия и наименование (как это должно указываться в Договоре и в Товарной Накладной)!
159 | 1073736 | CENTRAL / WEST/ MAR_T | Кабель ВБбШВнг-ls 4х4 ~ Cable VBBShVng-ls 4x4 | ВБШвнг(А)-LS 4х4, 1 кВ | м | 100 |  | 0 | USD |  |  |  | A-PS-4A / A-PS-5A / ASTRAKHAN / KOMSOMOLSKAYA / KROPOTKIN / MT / PS-2 / PS-3 / PS-4 / PS-5 / PS-7 / PS-8 |  | ОБЯЗАТЕЛЬНО! В столбике "Примечание" Указать марку и модель предлагаемого к поставке изделия и наименование (как это должно указываться в Договоре и в Товарной Накладной)!
160 | 1048021 | CENTRAL / WEST/ MAR_T | Кабель КУИН нг(А)-FRLS 4х1,0 ВЭК (ТУ 3581-010-76960731-2008) ~ Cable KVIP ng (А)-FRLS 4х1,0 VEK (Tu 3581-010-76960731-2008) | - | м | 100 |  | 0 | USD |  |  |  | A-PS-4A / A-PS-5A / ASTRAKHAN / KOMSOMOLSKAYA / KROPOTKIN / MT / PS-2 / PS-3 / PS-4 / PS-5 / PS-7 / PS-8 |  | ОБЯЗАТЕЛЬНО! В столбике "Примечание" Указать марку и модель предлагаемого к поставке изделия и наименование (как это должно указываться в Договоре и в Товарной Накладной)!
161 | 1070815 | CENTRAL / WEST/ MAR_T | Кабель КПСнг(А)-FRLS 1х2х1,0 ~ Cable KPSNG (A)-FRLS 1x2x1,0 | - | м | 100 |  | 0 | USD |  |  |  | A-PS-4A / A-PS-5A / ASTRAKHAN / KOMSOMOLSKAYA / KROPOTKIN / MT / PS-2 / PS-3 / PS-4 / PS-5 / PS-7 / PS-8 |  | ОБЯЗАТЕЛЬНО! В столбике "Примечание" Указать марку и модель предлагаемого к поставке изделия и наименование (как это должно указываться в Договоре и в Товарной Накладной)!
162 | 1045014 | CENTRAL / WEST/ MAR_T | Кабель с медными однопроволочными токопроводящими жилами, с изоляцией и оболочкой из ПВХ-композиции пониженной пожароопасности с низким дымогазовыделением, ВВГнг-LS 3х2,5 0,66 кВ ~ Multi-core solid copper-conductor cable with PVC insulation, fire-resistance and low-smoke ВВГнг-LS 3х2,5 | ГОСТ 16442-80 ТУ 16.К71-310-2001 | м | 100 |  | 0 | USD |  |  |  | A-PS-4A / A-PS-5A / ASTRAKHAN / KOMSOMOLSKAYA / KROPOTKIN / MT / PS-2 / PS-3 / PS-4 / PS-5 / PS-7 / PS-8 |  | ОБЯЗАТЕЛЬНО! В столбике "Примечание" Указать марку и модель предлагаемого к поставке изделия и наименование (как это должно указываться в Договоре и в Товарной Накладной)!
163 | 1070815 | CENTRAL / WEST/ MAR_T | Кабель КПСнг(А)-FRLS 1х2х1,0 ~ Cable KPSNG (A)-FRLS 1x2x1,0 | - | м | 100 |  | 0 | USD |  |  |  | A-PS-4A / A-PS-5A / ASTRAKHAN / KOMSOMOLSKAYA / KROPOTKIN / MT / PS-2 / PS-3 / PS-4 / PS-5 / PS-7 / PS-8 |  | ОБЯЗАТЕЛЬНО! В столбике "Примечание" Указать марку и модель предлагаемого к поставке изделия и наименование (как это должно указываться в Договоре и в Товарной Накладной)!
164 | 1077651 | CENTRAL / WEST/ MAR_T | Кабель управления с изоляцией и оболочкой из поливинилхлоридного пластиката пониженной пожарной опасности в общем экране из медных луженых проволок 2х2х0,5 ~ Control cable with flame-retardant PVC insulation and sheath in common shield made of tinned copper wire 2х2х0,5 | КуПе - ИЭнг(А)-LS | м | 100 |  | 0 | USD |  |  |  | A-PS-4A / A-PS-5A / ASTRAKHAN / KOMSOMOLSKAYA / KROPOTKIN / MT / PS-2 / PS-3 / PS-4 / PS-5 / PS-7 / PS-8 |  | ОБЯЗАТЕЛЬНО! В столбике "Примечание" Указать марку и модель предлагаемого к поставке изделия и наименование (как это должно указываться в Договоре и в Товарной Накладной)!
165 | 1075801 | CENTRAL / WEST/ MAR_T | Кабель силовой круглый с медными многопроволочными жилами на напряжение 1 кВ с изоляцией и оболочкой из ПВХ пониженной пожароопасности, с заполнением, сечением 5х16 мм2 (ВВГнг-ls) ~ Round power cable with stranded copper cores for voltage 1 kV with flame-retardantPVC insulation and sheath, with filling, cross-section 5х16 mm2 | ВВГнг-ls 5х16 мм2 | м | 100 |  | 0 | USD |  |  |  | A-PS-4A / A-PS-5A / ASTRAKHAN / KOMSOMOLSKAYA / KROPOTKIN / MT / PS-2 / PS-3 / PS-4 / PS-5 / PS-7 / PS-8 |  | ОБЯЗАТЕЛЬНО! В столбике "Примечание" Указать марку и модель предлагаемого к поставке изделия и наименование (как это должно указываться в Договоре и в Товарной Накладной)!
166 | 1082368 | CENTRAL / WEST/ MAR_T | Кабель ПвКП2г 1х50/16-35 | ПвКП2г 1х50/16-35 | м | 100 |  | 0 | USD |  |  |  | A-PS-4A / A-PS-5A / ASTRAKHAN / KOMSOMOLSKAYA / KROPOTKIN / MT / PS-2 / PS-3 / PS-4 / PS-5 / PS-7 / PS-8 |  | ОБЯЗАТЕЛЬНО! В столбике "Примечание" Указать марку и модель предлагаемого к поставке изделия и наименование (как это должно указываться в Договоре и в Товарной Накладной)!
167 | 1045967 | CENTRAL / WEST/ MAR_T | Кабель силовой с медными жилами, с изоляцией и оболочкой из ПВХ композиций пониженной горючести ~ Power cable with cooper core, with PVC core isolation and cable sheath, reduced-flammability | ВВГнг-LS 0,66 3х4mm2 | м | 100 |  | 0 | USD |  |  |  | A-PS-4A / A-PS-5A / ASTRAKHAN / KOMSOMOLSKAYA / KROPOTKIN / MT / PS-2 / PS-3 / PS-4 / PS-5 / PS-7 / PS-8 |  | ОБЯЗАТЕЛЬНО! В столбике "Примечание" Указать марку и модель предлагаемого к поставке изделия и наименование (как это должно указываться в Договоре и в Товарной Накладной)!
168 | 1075801 | CENTRAL / WEST/ MAR_T | Кабель силовой круглый с медными многопроволочными жилами на напряжение 1 кВ с изоляцией и оболочкой из ПВХ пониженной пожароопасности, с заполнением, сечением 5х16 мм2 (ВВГнг-ls) ~ Round power cable with stranded copper cores for voltage 1 kV with flame-retardantPVC insulation and sheath, with filling, cross-section 5х16 mm2 | ВВГнг-ls 5х16 мм2 | м | 100 |  | 0 | USD |  |  |  | A-PS-4A / A-PS-5A / ASTRAKHAN / KOMSOMOLSKAYA / KROPOTKIN / MT / PS-2 / PS-3 / PS-4 / PS-5 / PS-7 / PS-8 |  | ОБЯЗАТЕЛЬНО! В столбике "Примечание" Указать марку и модель предлагаемого к поставке изделия и наименование (как это должно указываться в Договоре и в Товарной Накладной)!
169 | 1081851 | CENTRAL / WEST/ MAR_T | Кабель с медными однопроволочными токопроводящими жилами, с изоляцией и оболочкой из ПВХ-композиции пониженной пожароопасности с низким дымогазовыделением, круглого сечения, ВВГнг-LS 4x16 ГОСТ, 0,66кВ ~ Cable with copper single-wire conductive cores, with insulation and PVC sheath-composition of reduced fire hazard with low smoke and gas emission, round section, VVGng-LS 4x16 GOST, 0.66 kV | - | м | 100 |  | 0 | USD |  |  |  | A-PS-4A / A-PS-5A / ASTRAKHAN / KOMSOMOLSKAYA / KROPOTKIN / MT / PS-2 / PS-3 / PS-4 / PS-5 / PS-7 / PS-8 |  | ОБЯЗАТЕЛЬНО! В столбике "Примечание" Указать марку и модель предлагаемого к поставке изделия и наименование (как это должно указываться в Договоре и в Товарной Накладной)!
170 | 1072457 | CENTRAL / WEST/ MAR_T | Кабель с медными однопроволочными токопроводящими жилами, с изоляцией и оболочкой из ПВХ-композиции пониженной пожароопасности с низким дымогазовыделением ВВГнг-LS 5х6 ~ Multi-core solid copper-conductor cable with PVC insulation, fire-resistance and low-smoke BBГнг-LS 5х6 | ВВГнг (A)-LS-0,66 5х6ok (N, PE) | м | 100 |  | 0 | USD |  |  |  | A-PS-4A / A-PS-5A / ASTRAKHAN / KOMSOMOLSKAYA / KROPOTKIN / MT / PS-2 / PS-3 / PS-4 / PS-5 / PS-7 / PS-8 |  | ОБЯЗАТЕЛЬНО! В столбике "Примечание" Указать марку и модель предлагаемого к поставке изделия и наименование (как это должно указываться в Договоре и в Товарной Накладной)!
171 | 1081852 | CENTRAL / WEST/ MAR_T | Многопроволочный силовой кабель H07RN-F 4G1.5мм2 ~ H07RN-F 4g1.5mm2 multi-wire power cable | - | м | 100 |  | 0 | USD |  |  |  | A-PS-4A / A-PS-5A / ASTRAKHAN / KOMSOMOLSKAYA / KROPOTKIN / MT / PS-2 / PS-3 / PS-4 / PS-5 / PS-7 / PS-8 |  | ОБЯЗАТЕЛЬНО! В столбике "Примечание" Указать марку и модель предлагаемого к поставке изделия и наименование (как это должно указываться в Договоре и в Товарной Накладной)!
172 | 1081851 | CENTRAL / WEST/ MAR_T | Кабель с медными однопроволочными токопроводящими жилами, с изоляцией и оболочкой из ПВХ-композиции пониженной пожароопасности с низким дымогазовыделением, круглого сечения, ВВГнг-LS 4x16 ГОСТ, 0,66кВ ~ Cable with copper single-wire conductive cores, with insulation and PVC sheath-composition of reduced fire hazard with low smoke and gas emission, round section, VVGng-LS 4x16 GOST, 0.66 kV | - | м | 100 |  | 0 | USD |  |  |  | A-PS-4A / A-PS-5A / ASTRAKHAN / KOMSOMOLSKAYA / KROPOTKIN / MT / PS-2 / PS-3 / PS-4 / PS-5 / PS-7 / PS-8 |  | ОБЯЗАТЕЛЬНО! В столбике "Примечание" Указать марку и модель предлагаемого к поставке изделия и наименование (как это должно указываться в Договоре и в Товарной Накладной)!
173 | 1070769 | CENTRAL / WEST/ MAR_T | Кабель с медными однопроволочными токопроводящими жилами, с изоляцией и оболочкой из ПВХ-композиции пониженной пожароопасности с низким дымогазовыделением ВВГнг-LS 3x6 ГОСТ, 0,66кВ ~ / Multi-core solid copper-conductor cable with PVC insulation, fire-resistance and low-smoke ВВГнг-LS 3x6 GOST, 0,66kV | ВВГнг (A)-LS-0,66 3х6ok | м | 100 |  | 0 | USD |  |  |  | A-PS-4A / A-PS-5A / ASTRAKHAN / KOMSOMOLSKAYA / KROPOTKIN / MT / PS-2 / PS-3 / PS-4 / PS-5 / PS-7 / PS-8 |  | ОБЯЗАТЕЛЬНО! В столбике "Примечание" Указать марку и модель предлагаемого к поставке изделия и наименование (как это должно указываться в Договоре и в Товарной Накладной)!
174 | 1006420 | CENTRAL / WEST/ MAR_T | Кабель неизолированный, многопроволочный МГ 70, рабочая Т:от-60до+55С ~ Cable non-insulated, multi-stranded MG 70, 1x70 Жила: скручена правильной скруткой из отожженных мягких медных проволок марки ММ, провода сечением до 10мм2. Рабочая температура: от-60 до +55. Срок службы не менее 10лет. (ТУ16-705ю466-87). | МГ 70 | м | 100 |  | 0 | USD |  |  |  | A-PS-4A / A-PS-5A / ASTRAKHAN / KOMSOMOLSKAYA / KROPOTKIN / MT / PS-2 / PS-3 / PS-4 / PS-5 / PS-7 / PS-8 |  | ОБЯЗАТЕЛЬНО! В столбике "Примечание" Указать марку и модель предлагаемого к поставке изделия и наименование (как это должно указываться в Договоре и в Товарной Накладной)!
175 | 1088807 | CENTRAL / WEST/ MAR_T | Провод МГ 95 медный неизолированный, Максимальная токовая нагрузка 319 А, Диаметр 14,28 мм ~ The MG wire 95 copper uninsulated, the Maximum current load 319 A, Diameter is 14,28 mm | МГ 95 | м | 100 |  | 0 | USD |  |  |  | A-PS-4A / A-PS-5A / ASTRAKHAN / KOMSOMOLSKAYA / KROPOTKIN / MT / PS-2 / PS-3 / PS-4 / PS-5 / PS-7 / PS-8 |  | ОБЯЗАТЕЛЬНО! В столбике "Примечание" Указать марку и модель предлагаемого к поставке изделия и наименование (как это должно указываться в Договоре и в Товарной Накладной)!
176 | 1012606 | CENTRAL / WEST/ MAR_T | Кабель ВБбШв 4х25 | ВБШв-0.66 4Х25ок(N) | м | 100 |  | 0 | USD |  |  |  | A-PS-4A / A-PS-5A / ASTRAKHAN / KOMSOMOLSKAYA / KROPOTKIN / MT / PS-2 / PS-3 / PS-4 / PS-5 / PS-7 / PS-8 |  | ОБЯЗАТЕЛЬНО! В столбике "Примечание" Указать марку и модель предлагаемого к поставке изделия и наименование (как это должно указываться в Договоре и в Товарной Накладной)!
177 | 1017660 | CENTRAL / WEST/ MAR_T | Кабель КГ 4х2,5 мм2 ~ Cable KG 4х2,5 мм2 | КГ 4х2,5 / ПС-5Х2,5 | м | 100 |  | 0 | USD |  |  |  | A-PS-4A / A-PS-5A / ASTRAKHAN / KOMSOMOLSKAYA / KROPOTKIN / MT / PS-2 / PS-3 / PS-4 / PS-5 / PS-7 / PS-8 |  | ОБЯЗАТЕЛЬНО! В столбике "Примечание" Указать марку и модель предлагаемого к поставке изделия и наименование (как это должно указываться в Договоре и в Товарной Накладной)!
178 | 1012591 | CENTRAL / WEST/ MAR_T | Кабель ВБбШв 4х50 ~ Cable | ВБШв-0.66 4Х50ок(N) | м | 100 |  | 0 | USD |  |  |  | A-PS-4A / A-PS-5A / ASTRAKHAN / KOMSOMOLSKAYA / KROPOTKIN / MT / PS-2 / PS-3 / PS-4 / PS-5 / PS-7 / PS-8 |  | ОБЯЗАТЕЛЬНО! В столбике "Примечание" Указать марку и модель предлагаемого к поставке изделия и наименование (как это должно указываться в Договоре и в Товарной Накладной)!
179 | 1045975 | CENTRAL / WEST/ MAR_T | Кабель силовой гибкий с медными многопроволочными жилами, с резиновой изоляцией, в резиновой оболочке ~ Power cable, flexible, with stranded cooper conductor, rubber insulation, rubber cable sheath | КГ 3x2,5мм2 | м | 100 |  | 0 | USD |  |  |  | A-PS-4A / A-PS-5A / ASTRAKHAN / KOMSOMOLSKAYA / KROPOTKIN / MT / PS-2 / PS-3 / PS-4 / PS-5 / PS-7 / PS-8 |  | ОБЯЗАТЕЛЬНО! В столбике "Примечание" Указать марку и модель предлагаемого к поставке изделия и наименование (как это должно указываться в Договоре и в Товарной Накладной)!
180 | 1016574 | CENTRAL / WEST/ MAR_T | ГИБКИЙ СИЛОВОЙ КАБЕЛЬ 3X4+1.25 KG-0.66 ~ FLEXIBLE POWER CABLE W/COPPER CORES 3X4+1.25 KG-0.66 | 3X4+1.25 KG-0.66 | м | 100 |  | 0 | USD |  |  |  | A-PS-4A / A-PS-5A / ASTRAKHAN / KOMSOMOLSKAYA / KROPOTKIN / MT / PS-2 / PS-3 / PS-4 / PS-5 / PS-7 / PS-8 |  | ОБЯЗАТЕЛЬНО! В столбике "Примечание" Указать марку и модель предлагаемого к поставке изделия и наименование (как это должно указываться в Договоре и в Товарной Накладной)!
181 | 1035066 | CENTRAL / WEST/ MAR_T | Кабель силовой с медными жилами 3*2,5напряжением 0,66кВ ВВГнГ-LS, м ~ Power cable with copper wires with cross-section size of3*2,5 voltage of 0,66 kV Flaxible Vinil Non inflammable Cable-LS ,m | ВВГнг(А)-LS-0.66 3Х2.5мк(N,PE) | м | 100 |  | 0 | USD |  |  |  | A-PS-4A / A-PS-5A / ASTRAKHAN / KOMSOMOLSKAYA / KROPOTKIN / MT / PS-2 / PS-3 / PS-4 / PS-5 / PS-7 / PS-8 |  | ОБЯЗАТЕЛЬНО! В столбике "Примечание" Указать марку и модель предлагаемого к поставке изделия и наименование (как это должно указываться в Договоре и в Товарной Накладной)!
182 | 1047527 | CENTRAL / WEST/ MAR_T | Кабель ВВГнг-LS 5х6 круглый ~ Cable BBГнг-LS 5х6 | ВВГнг(А)-LS-0.66 5Х6ок(N,PE) | м | 100 |  | 0 | USD |  |  |  | A-PS-4A / A-PS-5A / ASTRAKHAN / KOMSOMOLSKAYA / KROPOTKIN / MT / PS-2 / PS-3 / PS-4 / PS-5 / PS-7 / PS-8 |  | ОБЯЗАТЕЛЬНО! В столбике "Примечание" Указать марку и модель предлагаемого к поставке изделия и наименование (как это должно указываться в Договоре и в Товарной Накладной)!
183 | 1051358 | CENTRAL / WEST/ MAR_T | Кабель ВБбШВнг-ls 4х6 ~ Cable VBBShVng-ls 4x6 | ВБШвнг(А)-LS-0.66 4Х6ок(N) | м | 100 |  | 0 | USD |  |  |  | A-PS-4A / A-PS-5A / ASTRAKHAN / KOMSOMOLSKAYA / KROPOTKIN / MT / PS-2 / PS-3 / PS-4 / PS-5 / PS-7 / PS-8 |  | ОБЯЗАТЕЛЬНО! В столбике "Примечание" Указать марку и модель предлагаемого к поставке изделия и наименование (как это должно указываться в Договоре и в Товарной Накладной)!
184 | 1030713 | CENTRAL / WEST/ MAR_T | Кабель КГ 1х70 ~ Cable KG 1x70 | КГ 1х70 / KG 1x70 | м | 100 |  | 0 | USD |  |  |  | A-PS-4A / A-PS-5A / ASTRAKHAN / KOMSOMOLSKAYA / KROPOTKIN / MT / PS-2 / PS-3 / PS-4 / PS-5 / PS-7 / PS-8 |  | ОБЯЗАТЕЛЬНО! В столбике "Примечание" Указать марку и модель предлагаемого к поставке изделия и наименование (как это должно указываться в Договоре и в Товарной Накладной)!
185 | 1045878 | CENTRAL / WEST/ MAR_T | Кабель силовой бронированный с медными жилами с полиэтиленовой изоляцией в ПВХ оболочке пониженной горючести ~ Armored power cable with cooper core in PE isolation, with PVC cable sheath, reduced-flammability | ВБШвнг(А)-0.66 3Х2.5ок | м | 100 |  | 0 | USD |  |  |  | A-PS-4A / A-PS-5A / ASTRAKHAN / KOMSOMOLSKAYA / KROPOTKIN / MT / PS-2 / PS-3 / PS-4 / PS-5 / PS-7 / PS-8 |  | ОБЯЗАТЕЛЬНО! В столбике "Примечание" Указать марку и модель предлагаемого к поставке изделия и наименование (как это должно указываться в Договоре и в Товарной Накладной)!
186 | 1045876 | CENTRAL / WEST/ MAR_T | Кабель силовой бронированный с медными жилами с полиэтиленовой изоляцией в ПВХ оболочке пониженной горючести ~ Armored power cable with cooper core in PE isolation, with PVC cable sheath, reduced-flammability | ВБШвнг(А)-1 5Х185мс(N,PE) | м | 100 |  | 0 | USD |  |  |  | A-PS-4A / A-PS-5A / ASTRAKHAN / KOMSOMOLSKAYA / KROPOTKIN / MT / PS-2 / PS-3 / PS-4 / PS-5 / PS-7 / PS-8 |  | ОБЯЗАТЕЛЬНО! В столбике "Примечание" Указать марку и модель предлагаемого к поставке изделия и наименование (как это должно указываться в Договоре и в Товарной Накладной)!
187 | 1081668 | CENTRAL / WEST/ MAR_T | Кабель 15QTVR2-CT Саморегулируемый греющий кабель Raychem (040615-000) The heating Raychem 15QTVR2-CT (040615-000) cable | - | м | 100 |  | 0 | USD |  |  |  | A-PS-4A / A-PS-5A / ASTRAKHAN / KOMSOMOLSKAYA / KROPOTKIN / MT / PS-2 / PS-3 / PS-4 / PS-5 / PS-7 / PS-8 |  | ОБЯЗАТЕЛЬНО! В столбике "Примечание" Указать марку и модель предлагаемого к поставке изделия и наименование (как это должно указываться в Договоре и в Товарной Накладной)!
188 | 1013055 | CENTRAL / WEST/ MAR_T | Кабель AMVPC, 1x50/16 ~ Cable AMVPC, 1x50/16 | - | м | 100 |  | 0 | USD |  |  |  | A-PS-4A / A-PS-5A / ASTRAKHAN / KOMSOMOLSKAYA / KROPOTKIN / MT / PS-2 / PS-3 / PS-4 / PS-5 / PS-7 / PS-8 |  | ОБЯЗАТЕЛЬНО! В столбике "Примечание" Указать марку и модель предлагаемого к поставке изделия и наименование (как это должно указываться в Договоре и в Товарной Накладной)!
189 | 1006983 | CENTRAL / WEST/ MAR_T | Кабель ВВГнг-LS 1х50 белый, напряжение до 1 кВ. не бронированный | ВВГ 1x50 мм2 | м | 100 |  | 0 | USD |  |  |  | A-PS-4A / A-PS-5A / ASTRAKHAN / KOMSOMOLSKAYA / KROPOTKIN / MT / PS-2 / PS-3 / PS-4 / PS-5 / PS-7 / PS-8 |  | ОБЯЗАТЕЛЬНО! В столбике "Примечание" Указать марку и модель предлагаемого к поставке изделия и наименование (как это должно указываться в Договоре и в Товарной Накладной)!
190 | 1013602 | CENTRAL / WEST/ MAR_T | Кабель ВВГжз 1х35, 1 кВ, без брони ~ Cable VVG zhz 1х35 | ВВГжз 1х35, 1кВ | м | 100 |  | 0 | USD |  |  |  | A-PS-4A / A-PS-5A / ASTRAKHAN / KOMSOMOLSKAYA / KROPOTKIN / MT / PS-2 / PS-3 / PS-4 / PS-5 / PS-7 / PS-8 |  | ОБЯЗАТЕЛЬНО! В столбике "Примечание" Указать марку и модель предлагаемого к поставке изделия и наименование (как это должно указываться в Договоре и в Товарной Накладной)!
191 | 1029395 | CENTRAL / WEST/ MAR_T | Кабель ВВГнг-LS 2х4 мм кв, силовой , не распространяющий горение, с низким дымо- и газовыделением на напряжение 1кВ, с сердцевиной из одной жилы ~ Power Cable VVGng-LS 2x4 sq. mm., flame retardant low smoke and outgassing, 1kV voltage | ВВГнг-LS 2х4 мм 1 кВ | м | 100 |  | 0 | USD |  |  |  | A-PS-4A / A-PS-5A / ASTRAKHAN / KOMSOMOLSKAYA / KROPOTKIN / MT / PS-2 / PS-3 / PS-4 / PS-5 / PS-7 / PS-8 |  | ОБЯЗАТЕЛЬНО! В столбике "Примечание" Указать марку и модель предлагаемого к поставке изделия и наименование (как это должно указываться в Договоре и в Товарной Накладной)!
192 | 1083506 | CENTRAL / WEST/ MAR_T | Кабель бронированный ВБбШв 3х1,5мм ~ Cable armor VBBSHV 3x1,5mm | - | м | 100 |  | 0 | USD |  |  |  | A-PS-4A / A-PS-5A / ASTRAKHAN / KOMSOMOLSKAYA / KROPOTKIN / MT / PS-2 / PS-3 / PS-4 / PS-5 / PS-7 / PS-8 |  | ОБЯЗАТЕЛЬНО! В столбике "Примечание" Указать марку и модель предлагаемого к поставке изделия и наименование (как это должно указываться в Договоре и в Товарной Накладной)!
193 | 1084699 | CENTRAL / WEST/ MAR_T | Кабель ВбБШнг (А) 3x6 (N, PE) - 0,66 ~ Cable IcAHnf (A) 3x6 (N, PE) - 0.66 | - | м | 100 |  | 0 | USD |  |  |  | A-PS-4A / A-PS-5A / ASTRAKHAN / KOMSOMOLSKAYA / KROPOTKIN / MT / PS-2 / PS-3 / PS-4 / PS-5 / PS-7 / PS-8 |  | ОБЯЗАТЕЛЬНО! В столбике "Примечание" Указать марку и модель предлагаемого к поставке изделия и наименование (как это должно указываться в Договоре и в Товарной Накладной)!
194 | 1088808 | CENTRAL / WEST/ MAR_T | Кабель ВбБШнг (А) 3x6 (N, PE) - 1 ~ Cable IcAHnf (A) 3x6 (N, PE) - 1 | - | м | 100 |  | 0 | USD |  |  |  | A-PS-4A / A-PS-5A / ASTRAKHAN / KOMSOMOLSKAYA / KROPOTKIN / MT / PS-2 / PS-3 / PS-4 / PS-5 / PS-7 / PS-8 |  | ОБЯЗАТЕЛЬНО! В столбике "Примечание" Указать марку и модель предлагаемого к поставке изделия и наименование (как это должно указываться в Договоре и в Товарной Накладной)!
195 | 1084700 | CENTRAL / WEST/ MAR_T | Кабель ВбБШнг (А) 3x4 (N, PE) - 0,66 ~ Cable IcAHnf (A) 3x4 (N, PE) - 0.66 | - | м | 100 |  | 0 | USD |  |  |  | A-PS-4A / A-PS-5A / ASTRAKHAN / KOMSOMOLSKAYA / KROPOTKIN / MT / PS-2 / PS-3 / PS-4 / PS-5 / PS-7 / PS-8 |  | ОБЯЗАТЕЛЬНО! В столбике "Примечание" Указать марку и модель предлагаемого к поставке изделия и наименование (как это должно указываться в Договоре и в Товарной Накладной)!
196 | 1084701 | CENTRAL / WEST/ MAR_T | Кабель ВВГнг 1x35 (PE) - 0,66 ~ Cable VVNnf 1x35 (PE) - 0.66 | - | м | 100 |  | 0 | USD |  |  |  | A-PS-4A / A-PS-5A / ASTRAKHAN / KOMSOMOLSKAYA / KROPOTKIN / MT / PS-2 / PS-3 / PS-4 / PS-5 / PS-7 / PS-8 |  | ОБЯЗАТЕЛЬНО! В столбике "Примечание" Указать марку и модель предлагаемого к поставке изделия и наименование (как это должно указываться в Договоре и в Товарной Накладной)!
197 | 1084706 | CENTRAL / WEST/ MAR_T | Кабель управления с изоляцией и оболочкой из поливинилхлоридного пластиката пониженной пожарной опасности в общем экране из медных луженых проволок 7х2х0,5 ~ Control cable with flame-retardant PVC insulation and sheath in common shield made of tinned copper wire 7х2х0,5 | НИКИ-КУВШЭнг-(А)-LS 7x2x0,5 | м | 100 |  | 0 | USD |  |  |  | A-PS-4A / A-PS-5A / ASTRAKHAN / KOMSOMOLSKAYA / KROPOTKIN / MT / PS-2 / PS-3 / PS-4 / PS-5 / PS-7 / PS-8 |  | ОБЯЗАТЕЛЬНО! В столбике "Примечание" Указать марку и модель предлагаемого к поставке изделия и наименование (как это должно указываться в Договоре и в Товарной Накладной)!
198 | 1084707 | CENTRAL / WEST/ MAR_T | Кабель управления с изоляцией и оболочкой из поливинилхлоридного пластиката пониженной пожарной опасности в общем экране из медных луженых проволок 2х2х0,5 ~ Control cable with flame-retardant PVC insulation and sheath in common shield made of tinned copper wire 2х2х0,5 | НИКИ-КУВШЭнг-(А)-LS 2x2x0,5 | м | 100 |  | 0 | USD |  |  |  | A-PS-4A / A-PS-5A / ASTRAKHAN / KOMSOMOLSKAYA / KROPOTKIN / MT / PS-2 / PS-3 / PS-4 / PS-5 / PS-7 / PS-8 |  | ОБЯЗАТЕЛЬНО! В столбике "Примечание" Указать марку и модель предлагаемого к поставке изделия и наименование (как это должно указываться в Договоре и в Товарной Накладной)!
199 | 1084708 | CENTRAL / WEST/ MAR_T | Кабель управления с изоляцией и оболочкой из поливинилхлоридного пластиката пониженной пожарной опасности в общем экране из медных луженых проволок 4х2х0,5 ~ Control cable with flame-retardant PVC insulation and sheath in common shield made of tinned copper wire 4х2х0,5 | КПСВЭВнг(A)-LS 4x2x0,5 | м | 100 |  | 0 | USD |  |  |  | A-PS-4A / A-PS-5A / ASTRAKHAN / KOMSOMOLSKAYA / KROPOTKIN / MT / PS-2 / PS-3 / PS-4 / PS-5 / PS-7 / PS-8 |  | ОБЯЗАТЕЛЬНО! В столбике "Примечание" Указать марку и модель предлагаемого к поставке изделия и наименование (как это должно указываться в Договоре и в Товарной Накладной)!
200 | 1084709 | CENTRAL / WEST/ MAR_T | Кабель управления с изоляцией и оболочкой из поливинилхлоридного пластиката пониженной пожарной опасности 2х2х0,5 ~ Control cable with PVC insulation and sheath of low fire hazard 2x2x0.5 | КПСВВнг(A)-LS 2x2x0,5 | м | 100 |  | 0 | USD |  |  |  | A-PS-4A / A-PS-5A / ASTRAKHAN / KOMSOMOLSKAYA / KROPOTKIN / MT / PS-2 / PS-3 / PS-4 / PS-5 / PS-7 / PS-8 |  | ОБЯЗАТЕЛЬНО! В столбике "Примечание" Указать марку и модель предлагаемого к поставке изделия и наименование (как это должно указываться в Договоре и в Товарной Накладной)!
201 | 1084710 | CENTRAL / WEST/ MAR_T | Кабель силовой с медными жилами с изоляцией и оболочкой из ПВХ пониженной пожароопасности, на напряжение 0,66 кВ, сечением 3х1,5 мм2 ~ Power cable with copper cores cable with flame-retardant PVC insulation and sheath, voltage 0,66 kV, cross-section 3х1,5 mm2 | ВВГнг(А)-LS | м | 100 |  | 0 | USD |  |  |  | A-PS-4A / A-PS-5A / ASTRAKHAN / KOMSOMOLSKAYA / KROPOTKIN / MT / PS-2 / PS-3 / PS-4 / PS-5 / PS-7 / PS-8 |  | ОБЯЗАТЕЛЬНО! В столбике "Примечание" Указать марку и модель предлагаемого к поставке изделия и наименование (как это должно указываться в Договоре и в Товарной Накладной)!
202 | 1085838 | CENTRAL / WEST/ MAR_T | Кабель универсальный, небронированный, 250В, парной скрутки, групповой прокладки, многопроволочная медная жила, изоляция - полимерная композиция пониженной пожарной опасности, общий экран, внешняя оболочка - ПВХ пониженной пожарной опасности, не распространяющий горение, с низким дымо- и газовыделением, -50 до +70°C, Ø17,2мм ~ Universal cable, unarmoured, 250V, pair twisting, group laying, multi-wire copper core, insulation - polymer composition of low fire danger, common screen, outer sheath - PVC of low fire danger, flame retardant, with low smoke and gas emission -50 до +70°C, Ø17,2мм | нг(A)-LS 6х2x0,75 | м | 100 |  | 0 | USD |  |  |  | A-PS-4A / A-PS-5A / ASTRAKHAN / KOMSOMOLSKAYA / KROPOTKIN / MT / PS-2 / PS-3 / PS-4 / PS-5 / PS-7 / PS-8 |  | ОБЯЗАТЕЛЬНО! В столбике "Примечание" Указать марку и модель предлагаемого к поставке изделия и наименование (как это должно указываться в Договоре и в Товарной Накладной)!
203 | 1085837 | CENTRAL / WEST/ MAR_T | Кабель универсальный, небронированный, 250В, парной скрутки, групповой прокладки, многопроволочная медная жила, изоляция - полимерная композиция пониженной пожарной опасности, общий экран, внешняя оболочка - ПВХ пониженной пожарной опасности, не распространяющий горение, с низким дымо- и газовыделением, -50 до +70°C, Ø14,5мм ~ Universal cable, unarmoured, 250V, pair twisting, group laying, multi-wire copper core, insulation - polymer composition of low fire danger, common screen, outer sheath - PVC of low fire danger, flame retardant, with low smoke and gas emission -50 до +70°C, Ø14,5мм | нг(A)-LS 4х2x0,75 | м | 100 |  | 0 | USD |  |  |  | A-PS-4A / A-PS-5A / ASTRAKHAN / KOMSOMOLSKAYA / KROPOTKIN / MT / PS-2 / PS-3 / PS-4 / PS-5 / PS-7 / PS-8 |  | ОБЯЗАТЕЛЬНО! В столбике "Примечание" Указать марку и модель предлагаемого к поставке изделия и наименование (как это должно указываться в Договоре и в Товарной Накладной)!
204 | 1085839 | CENTRAL / WEST/ MAR_T | Кабель силовой с медными жилами, 0,66 кВ, с изоляцией и оболочкой из ПВХ, не распространяющий горение, с низким дымо- и газовыделением, -50 до +50°C, Ø11,4мм ~ Power cable with copper cores, 0.66 kV, with insulation and sheath made of PVC, flame retardant, with low smoke and gas emission, -50 to + 50°C, Ø11.4 mm | ВВГнг(А)-LS 3х1,5 | м | 100 |  | 0 | USD |  |  |  | A-PS-4A / A-PS-5A / ASTRAKHAN / KOMSOMOLSKAYA / KROPOTKIN / MT / PS-2 / PS-3 / PS-4 / PS-5 / PS-7 / PS-8 |  | ОБЯЗАТЕЛЬНО! В столбике "Примечание" Указать марку и модель предлагаемого к поставке изделия и наименование (как это должно указываться в Договоре и в Товарной Накладной)!
205 | 1085836 | CENTRAL / WEST/ MAR_T | Кабель универсальный, небронированный, 250В, парной скрутки, групповой прокладки, многопроволочная медная жила, изоляция - полимерная композиция пониженной пожарной опасности, общий экран, внешняя оболочка - ПВХ пониженной пожарной опасности, не распространяющий горение, с низким дымо- и газовыделением, -50 до +70°C, Ø13,1мм ~ Universal cable, unarmoured, 250V, pair twisting, group laying, multi-wire copper core, insulation - polymer composition of low fire danger, common screen, outer sheath - PVC of low fire danger, flame retardant, with low smoke and gas emission, -50 to + 70°C, Ø13.1mm | нг(A)-LS 2х2x0,75 | м | 100 |  | 0 | USD |  |  |  | A-PS-4A / A-PS-5A / ASTRAKHAN / KOMSOMOLSKAYA / KROPOTKIN / MT / PS-2 / PS-3 / PS-4 / PS-5 / PS-7 / PS-8 |  | ОБЯЗАТЕЛЬНО! В столбике "Примечание" Указать марку и модель предлагаемого к поставке изделия и наименование (как это должно указываться в Договоре и в Товарной Накладной)!
206 | 1085892 | CENTRAL / WEST/ MAR_T | Кабель силовой круглый с медными многопроволочными жилами на напряжение 1 кВ с изоляцией и оболочкой из ПВХ пониженной пожароопасности, с заполнением, сечением 5х6 мм2 (ВВГнг-ls) ~ Round power cable with copper multi-wire cores for a voltage of 1 kV with insulation and a PVC shell of reduced fire hazard, with filling, 5x6 mm2 cross section (VVGng-ls) | - | м | 100 |  | 0 | USD |  |  |  | A-PS-4A / A-PS-5A / ASTRAKHAN / KOMSOMOLSKAYA / KROPOTKIN / MT / PS-2 / PS-3 / PS-4 / PS-5 / PS-7 / PS-8 |  | ОБЯЗАТЕЛЬНО! В столбике "Примечание" Указать марку и модель предлагаемого к поставке изделия и наименование (как это должно указываться в Договоре и в Товарной Накладной)!
207 | 1085919 | CENTRAL / WEST/ MAR_T | Кабель силовой круглый с медными многопроволочными жилами на напряжение 1 кВ с изоляцией и оболочкой из ПВХ пониженной пожароопасности, с заполнением, сечением 3х16 мм2 (ВВГнг-LS 3х16) ~ Round power cable with copper multi-wire cores for a voltage of 1 kV with insulation and a PVC shell of reduced fire hazard, with filling, section 3x16 mm2 (VVGng-LS 3x16) | - | м | 100 |  | 0 | USD |  |  |  | A-PS-4A / A-PS-5A / ASTRAKHAN / KOMSOMOLSKAYA / KROPOTKIN / MT / PS-2 / PS-3 / PS-4 / PS-5 / PS-7 / PS-8 |  | ОБЯЗАТЕЛЬНО! В столбике "Примечание" Указать марку и модель предлагаемого к поставке изделия и наименование (как это должно указываться в Договоре и в Товарной Накладной)!
208 | 1085920 | CENTRAL / WEST/ MAR_T | Кабель силовой круглый с медными многопроволочными жилами на напряжение 1 кВ с изоляцией и оболочкой из ПВХ пониженной пожароопасности, с заполнением, сечением 4х4 мм2 (ВВГнг-LS 4х4) ~ Round power cable with copper multi-wire cores for a voltage of 1 kV with insulation and a PVC shell of reduced fire hazard, with filling, section 4x4 mm2 (VVGng-LS 4x4) | - | м | 100 |  | 0 | USD |  |  |  | A-PS-4A / A-PS-5A / ASTRAKHAN / KOMSOMOLSKAYA / KROPOTKIN / MT / PS-2 / PS-3 / PS-4 / PS-5 / PS-7 / PS-8 |  | ОБЯЗАТЕЛЬНО! В столбике "Примечание" Указать марку и модель предлагаемого к поставке изделия и наименование (как это должно указываться в Договоре и в Товарной Накладной)!
209 | 1084615 | CENTRAL / WEST/ MAR_T | Кабель ВВГнГ 3×4 ГОСТ круглый ~ Cable ВВГнГ 3х4 round | ВВГнг(А)-LS 3х4ок-1 | м | 100 |  | 0 | USD |  |  |  | A-PS-4A / A-PS-5A / ASTRAKHAN / KOMSOMOLSKAYA / KROPOTKIN / MT / PS-2 / PS-3 / PS-4 / PS-5 / PS-7 / PS-8 |  | ОБЯЗАТЕЛЬНО! В столбике "Примечание" Указать марку и модель предлагаемого к поставке изделия и наименование (как это должно указываться в Договоре и в Товарной Накладной)!
210 | 1088809 | CENTRAL / WEST/ MAR_T | Кабель ВВГнГ 3×4 ГОСТ плоский ~ Cable ВВГнГ 3х4 flat | ВВГнг(А)-LS 3х4ок-1 | м | 100 |  | 0 | USD |  |  |  | A-PS-4A / A-PS-5A / ASTRAKHAN / KOMSOMOLSKAYA / KROPOTKIN / MT / PS-2 / PS-3 / PS-4 / PS-5 / PS-7 / PS-8 |  | ОБЯЗАТЕЛЬНО! В столбике "Примечание" Указать марку и модель предлагаемого к поставке изделия и наименование (как это должно указываться в Договоре и в Товарной Накладной)!
211 | 1086032 | CENTRAL / WEST/ MAR_T | Кабель силовой с медными жилами, с изоляцией и оболочкой из ПВХ пластиката пониженной пожароопасности, не распростроняющий горение, с низким дымо-и газовыделением ГОСТ 31996-2012 ВВГнг(А)-LS 5x25мк(n,pe)-1 ~ Power cable with copper conductors, with insulation and a sheath made of PVC compound of low fire hazard, not flame retardant, with low smoke and gas emission ГОСТ 31996-2012 ВВГнг(А)-LS 5x25мк(n,pe)-1 | ГОСТ 31996-2012 ВВГнг(А)-LS 5x25мк(n,pe)-1 | м | 100 |  | 0 | USD |  |  |  | A-PS-4A / A-PS-5A / ASTRAKHAN / KOMSOMOLSKAYA / KROPOTKIN / MT / PS-2 / PS-3 / PS-4 / PS-5 / PS-7 / PS-8 |  | ОБЯЗАТЕЛЬНО! В столбике "Примечание" Указать марку и модель предлагаемого к поставке изделия и наименование (как это должно указываться в Договоре и в Товарной Накладной)!
212 | 1086033 | CENTRAL / WEST/ MAR_T | Кабель силовой с медными жилами, с изоляцией и оболочкой из ПВХ пластиката пониженной пожароопасности, не распростроняющий горение, с низким дымо-и газовыделением ГОСТ 31996-2012 ВВГнг(А)-LS 5x35мк(n,pe)-1 ~ Power cable with copper conductors, with insulation and a sheath made of PVC compound of low fire hazard, not flame retardant, with low smoke and gas emission ГОСТ 31996-2012 ВВГнг(А)-LS 5x35мк(n,pe)-1 | ГОСТ 31996-2012 ВВГнг(А)-LS 5x35мк(n,pe)-1 | м | 100 |  | 0 | USD |  |  |  | A-PS-4A / A-PS-5A / ASTRAKHAN / KOMSOMOLSKAYA / KROPOTKIN / MT / PS-2 / PS-3 / PS-4 / PS-5 / PS-7 / PS-8 |  | ОБЯЗАТЕЛЬНО! В столбике "Примечание" Указать марку и модель предлагаемого к поставке изделия и наименование (как это должно указываться в Договоре и в Товарной Накладной)!
213 | 1088810 | CENTRAL / WEST/ MAR_T | Кабель ВВГнГ 3×4 ГОСТ круглый ~ Cable ВВГнГ 3х4 GOST round | ВВГнг(А)-LS 3х4мж-1 | м | 100 |  | 0 | USD |  |  |  | A-PS-4A / A-PS-5A / ASTRAKHAN / KOMSOMOLSKAYA / KROPOTKIN / MT / PS-2 / PS-3 / PS-4 / PS-5 / PS-7 / PS-8 |  | ОБЯЗАТЕЛЬНО! В столбике "Примечание" Указать марку и модель предлагаемого к поставке изделия и наименование (как это должно указываться в Договоре и в Товарной Накладной)!
214 | 1076773 | CENTRAL / WEST/ MAR_T | Кабель силовой с медными жилами сечением 3х120/16 мм2, на напряжение 10 кВ, бронированный стальными оцинкованными лентами, с экраном из медных проволок, скрепленных медной полосой, с изоляцией из сшитого полиэтилена и оболочкой из ПВХ пластиката, пониженной пожароопасности, с низким дымо- и газовыделением ~ The power cable with copper veins with a section of 3х120/16 mm2, on voltage of 10 kV, armor steel galvanized tapes, with the screen from copper a provolok, fastened with a copper strip, with isolation from the sewed polyethylene and a cover from PVC of plastic compound, the lowered fire danger, with a low dymo-and gas emission | ПвБВнг(А)-LS 3х120/16мм² ГОСТ 31996-2012 | м | 100 |  | 0 | USD |  |  |  | A-PS-4A / A-PS-5A / ASTRAKHAN / KOMSOMOLSKAYA / KROPOTKIN / MT / PS-2 / PS-3 / PS-4 / PS-5 / PS-7 / PS-8 |  | ОБЯЗАТЕЛЬНО! В столбике "Примечание" Указать марку и модель предлагаемого к поставке изделия и наименование (как это должно указываться в Договоре и в Товарной Накладной)!
215 | 1070815 | CENTRAL / WEST/ MAR_T | Кабель КПСнг(А)-FRLS 1х2х1,0 ~ Cable KPSNG (A)-FRLS 1x2x1,0 | - | м | 100 |  | 0 | USD |  |  |  | A-PS-4A / A-PS-5A / ASTRAKHAN / KOMSOMOLSKAYA / KROPOTKIN / MT / PS-2 / PS-3 / PS-4 / PS-5 / PS-7 / PS-8 |  | ОБЯЗАТЕЛЬНО! В столбике "Примечание" Указать марку и модель предлагаемого к поставке изделия и наименование (как это должно указываться в Договоре и в Товарной Накладной)!
216 | 1088811 | CENTRAL / WEST/ MAR_T | Кабель круглый с медными однопроволочными токопроводящими жилами, с изоляцией и оболочкой из ПВХ-композиции пониженной пожароопасности с низким дымогазовыделением, ВВГнг-LS 3х2,5 1 кВ ~ Round cable with copper single-wire conductive cores, with insulation and a sheath made of low fire hazard PVC composition with low smoke and gas emission, VVGng-LS 3x2.5 1 kV | - | м | 100 |  | 0 | USD |  |  |  | A-PS-4A / A-PS-5A / ASTRAKHAN / KOMSOMOLSKAYA / KROPOTKIN / MT / PS-2 / PS-3 / PS-4 / PS-5 / PS-7 / PS-8 |  | ОБЯЗАТЕЛЬНО! В столбике "Примечание" Указать марку и модель предлагаемого к поставке изделия и наименование (как это должно указываться в Договоре и в Товарной Накладной)!
217 | 1086851 | CENTRAL / WEST/ MAR_T | Кабель силовой круглого сечения по внешней изоляции с медными многопроволочными жилами на напряжение 1 кВ с изоляцией и оболочкой из ПВХ пониженной пожароопасности, с заполнением, сечением 5х16 мм2 (ВВГнг-ls) ~ Round power cable with stranded copper cores for voltage 1 kV with flame-retardantPVC insulation and sheath, with filling, cross-section 5х16 mm2 | Кабель ВВГнг-LS 5x16мм круглого сечения. | м | 100 |  | 0 | USD |  |  |  | A-PS-4A / A-PS-5A / ASTRAKHAN / KOMSOMOLSKAYA / KROPOTKIN / MT / PS-2 / PS-3 / PS-4 / PS-5 / PS-7 / PS-8 |  | ОБЯЗАТЕЛЬНО! В столбике "Примечание" Указать марку и модель предлагаемого к поставке изделия и наименование (как это должно указываться в Договоре и в Товарной Накладной)!
218 | 1086852 | CENTRAL / WEST/ MAR_T | Кабель силовой круглого сечения по внешней изоляции с медными многопроволочными жилами на напряжение 1 кВ с изоляцией и оболочкой из ПВХ пониженной пожароопасности, с заполнением, сечением 5х6 мм2 (ВВГнг-ls) ~ Round power cable with stranded copper cores for voltage 1 kV with flame-retardantPVC insulation and sheath, with filling, cross-section 5х6 mm3 | Кабель ВВГнг-LS 5x6мм круглого сечения. | м | 100 |  | 0 | USD |  |  |  | A-PS-4A / A-PS-5A / ASTRAKHAN / KOMSOMOLSKAYA / KROPOTKIN / MT / PS-2 / PS-3 / PS-4 / PS-5 / PS-7 / PS-8 |  | ОБЯЗАТЕЛЬНО! В столбике "Примечание" Указать марку и модель предлагаемого к поставке изделия и наименование (как это должно указываться в Договоре и в Товарной Накладной)!
219 | 1087310 | CENTRAL / WEST/ MAR_T | Огнестойкий кабель общей скрутки для ОПС и СОУЭ, 2 жилы диаметром 0,8 мм (сечением 0,5 мм.кв.). Предназначен для групповой внутренней стационарной прокладки, в т.ч. в составе огнестойкой кабельной линии (ОКЛ). Кабель стоек к воздействию относительной влажности воздуха до 98% при температуре до 35С ~ Fire-resistant cable of the general twisting for OPS and SOUE, 2 veins with a diameter of 0.8 mm (cross section of 0.5 mm.kv.). Designed for group indoor stationary laying, incl. as part of a fire resistant cable line (OKL). The cable is resistant to relative humidity up to 98% at temperatures up to 35C | КСРВнг(А)-FRLS 1х2х0,80 мм (0,5 мм.кв.) ТУ 3581-014-39793330-2009 | м | 100 |  | 0 | USD |  |  |  | A-PS-4A / A-PS-5A / ASTRAKHAN / KOMSOMOLSKAYA / KROPOTKIN / MT / PS-2 / PS-3 / PS-4 / PS-5 / PS-7 / PS-8 |  | ОБЯЗАТЕЛЬНО! В столбике "Примечание" Указать марку и модель предлагаемого к поставке изделия и наименование (как это должно указываться в Договоре и в Товарной Накладной)!
220 | 1087311 | CENTRAL / WEST/ MAR_T | Огнестойкий кабель общей скрутки для ОПС и СОУЭ, 4 жилы диаметром 0,8 мм (сечением 0,5 мм.кв.). Предназначен для групповой внутренней стационарной прокладки, в т.ч. в составе огнестойкой кабельной линии (ОКЛ). Кабель стоек к воздействию относительной влажности воздуха до 98% при температуре до 35С ~ Fire-resistant cable of the general twisting for OPS and SOUE, 4 veins with a diameter of 0.8 mm (cross section of 0.5 mm.kv.). Designed for group indoor stationary laying, incl. as part of a fire resistant cable line (OKL). The cable is resistant to relative humidity up to 98% at temperatures up to 35C. | КСРВнг(А)-FRLS 2х2х0,80 мм (0,5 мм.кв.) ТУ 3581-014-39793330-2009 | м | 100 |  | 0 | USD |  |  |  | A-PS-4A / A-PS-5A / ASTRAKHAN / KOMSOMOLSKAYA / KROPOTKIN / MT / PS-2 / PS-3 / PS-4 / PS-5 / PS-7 / PS-8 |  | ОБЯЗАТЕЛЬНО! В столбике "Примечание" Указать марку и модель предлагаемого к поставке изделия и наименование (как это должно указываться в Договоре и в Товарной Накладной)!
221 | 1087312 | CENTRAL / WEST/ MAR_T | Огнестойкий кабель парной скрутки для ОПС и СОУЭ, 4 жилы диаметром 0,8 мм (сечением 0,5 мм.кв.). Предназначен для групповой внутренней стационарной прокладки, в т.ч. в составе огнестойкой кабельной линии (ОКЛ). Кабель стоек к воздействию относительной влажности воздуха до 98% при температуре до 35С ~ Fire-resistant pair-twisted cable for OPS and SOUE, 4 wires with a diameter of 0.8 mm (cross section of 0.5 mm.kv.). Designed for group indoor stationary laying, incl. as part of a fire resistant cable line (OKL). The cable is resistant to relative humidity up to 98% at temperatures up to 35C | КСРЭВнг(А)-FRLS 2х2х0,80 мм (0,5 мм.кв.) ТУ 3581-014-39793330-2009 | м | 100 |  | 0 | USD |  |  |  | A-PS-4A / A-PS-5A / ASTRAKHAN / KOMSOMOLSKAYA / KROPOTKIN / MT / PS-2 / PS-3 / PS-4 / PS-5 / PS-7 / PS-8 |  | ОБЯЗАТЕЛЬНО! В столбике "Примечание" Указать марку и модель предлагаемого к поставке изделия и наименование (как это должно указываться в Договоре и в Товарной Накладной)!
222 | 1087313 | CENTRAL / WEST/ MAR_T | Огнестойкий кабель парной скрутки для интерфейса RS-485 (ModBus, CANbus), 2 пары жил диаметром 0,5 мм в комбинированной изоляции (резиновый и полиолефиновый слои). Круглое сечение для герметичного ввода. Предназначен для групповой внутренней стационарная прокладки, в т.ч. в составе огнестойкой кабельной линии (ОКЛ) ~ Fire-resistant pairing cable for RS-485 interface (ModBus, CANbus), 2 pairs of conductors with a diameter of 0.5 mm in combined insulation (rubber and polyolefin layers). Round section for tight entry. Designed for group indoor stationary laying, incl. as part of a fire resistant cable line (OKL) | КИС-РВнг(А)-FRLS 2х2х0,50 ТУ 3574-020-39793330-2012 | м | 100 |  | 0 | USD |  |  |  | A-PS-4A / A-PS-5A / ASTRAKHAN / KOMSOMOLSKAYA / KROPOTKIN / MT / PS-2 / PS-3 / PS-4 / PS-5 / PS-7 / PS-8 |  | ОБЯЗАТЕЛЬНО! В столбике "Примечание" Указать марку и модель предлагаемого к поставке изделия и наименование (как это должно указываться в Договоре и в Товарной Накладной)!
223 | 1087317 | CENTRAL / WEST/ MAR_T | Кабель силовой с пластмассовой изоляцией, в поливинилхлоридной оболочке, Для передачи и распределения электроэнергии в стационарных установках на номинальное переменное напряжение 6кВ частоты 50 Гц ~ Power cable with plastic insulation, in a PVC sheath, For transmission and distribution of electricity in stationary installations for a rated alternating voltage of 6kV, frequency 50 Hz | ВВГнг(А)-LS 3х2,5 6кВ ТУ 16.К71-310-2001 | м | 100 |  | 0 | USD |  |  |  | A-PS-4A / A-PS-5A / ASTRAKHAN / KOMSOMOLSKAYA / KROPOTKIN / MT / PS-2 / PS-3 / PS-4 / PS-5 / PS-7 / PS-8 |  | ОБЯЗАТЕЛЬНО! В столбике "Примечание" Указать марку и модель предлагаемого к поставке изделия и наименование (как это должно указываться в Договоре и в Товарной Накладной)!
224 | 1072820 | CENTRAL / WEST/ MAR_T | Кабель контрольный КВВГЭнг 7х6 мм2, ГОСТ 1508-78Е ~ Control cable KVVGEng 7х6 mm2, GOST 1508-78Е | КВВГЭнг 7х6 мм2 | м | 100 |  | 0 | USD |  |  |  | A-PS-4A / A-PS-5A / ASTRAKHAN / KOMSOMOLSKAYA / KROPOTKIN / MT / PS-2 / PS-3 / PS-4 / PS-5 / PS-7 / PS-8 |  | ОБЯЗАТЕЛЬНО! В столбике "Примечание" Указать марку и модель предлагаемого к поставке изделия и наименование (как это должно указываться в Договоре и в Товарной Накладной)!
225 | 1010923 | CENTRAL / WEST/ MAR_T | Провод ПуГВнг(В)-LS 1х70 ТУ 16-705 502-2011 ~ Cable ПуГВнг(В)-LS 1х70 ТУ 16-705 502-2011 | 1х70 | м | 100 |  | 0 | USD |  |  |  | A-PS-4A / A-PS-5A / ASTRAKHAN / KOMSOMOLSKAYA / KROPOTKIN / MT / PS-2 / PS-3 / PS-4 / PS-5 / PS-7 / PS-8 |  | ОБЯЗАТЕЛЬНО! В столбике "Примечание" Указать марку и модель предлагаемого к поставке изделия и наименование (как это должно указываться в Договоре и в Товарной Накладной)!
226 | 1066081 | CENTRAL / WEST/ MAR_T | Провод защищенный на напряжение 10 кВ, сечением 1х95 мм2 ~ The wire is protected for 10 kV, section 1х95 mm2 | СИП-3 ГОСТ 31946-2012 | м | 100 |  | 0 | USD |  |  |  | A-PS-4A / A-PS-5A / ASTRAKHAN / KOMSOMOLSKAYA / KROPOTKIN / MT / PS-2 / PS-3 / PS-4 / PS-5 / PS-7 / PS-8 |  | ОБЯЗАТЕЛЬНО! В столбике "Примечание" Указать марку и модель предлагаемого к поставке изделия и наименование (как это должно указываться в Договоре и в Товарной Накладной)!
227 | 1018074 | CENTRAL / WEST/ MAR_T | Провод многожильный с поливинилхлоридной изоляцией для электрических установок ПВ3 1X10,0, желто-зелёный, 10мм2 ~ Multifilament wire PV3 1X10,0 yellow-green | ПВ3 1x10мм2 | м | 100 |  | 0 | USD |  |  |  | A-PS-4A / A-PS-5A / ASTRAKHAN / KOMSOMOLSKAYA / KROPOTKIN / MT / PS-2 / PS-3 / PS-4 / PS-5 / PS-7 / PS-8 |  | ОБЯЗАТЕЛЬНО! В столбике "Примечание" Указать марку и модель предлагаемого к поставке изделия и наименование (как это должно указываться в Договоре и в Товарной Накладной)!
228 | 1018072 | CENTRAL / WEST/ MAR_T | Провод многожильный с поливинилхлоридной изоляцией для электрических установок ПВ3 1X4,0, желто-зелёный, 4мм2 ~ Multifilament wire PV3 1X4,0 yellow-green | ПВ3 1x4мм2 | м | 100 |  | 0 | USD |  |  |  | A-PS-4A / A-PS-5A / ASTRAKHAN / KOMSOMOLSKAYA / KROPOTKIN / MT / PS-2 / PS-3 / PS-4 / PS-5 / PS-7 / PS-8 |  | ОБЯЗАТЕЛЬНО! В столбике "Примечание" Указать марку и модель предлагаемого к поставке изделия и наименование (как это должно указываться в Договоре и в Товарной Накладной)!
229 | 1018073 | CENTRAL / WEST/ MAR_T | Провод многожильный с поливинилхлоридной изоляцией для электрических установок ПВ3 1X6,0, желто-зелёный, 6мм2 ~ Multifilament wire PV3 1X6,0 yellow-green | ПВ3 1x6мм2 | м | 100 |  | 0 | USD |  |  |  | A-PS-4A / A-PS-5A / ASTRAKHAN / KOMSOMOLSKAYA / KROPOTKIN / MT / PS-2 / PS-3 / PS-4 / PS-5 / PS-7 / PS-8 |  | ОБЯЗАТЕЛЬНО! В столбике "Примечание" Указать марку и модель предлагаемого к поставке изделия и наименование (как это должно указываться в Договоре и в Товарной Накладной)!
230 | 1045017 | CENTRAL / WEST/ MAR_T | Провод одножильный с многопроволочной медной жилой, гибкий с ПВХ изоляцией желто-зеленого цвета, сечением 1х35 мм2 ~ Single-core stranded copper-conductor cable with yellow-green PVC insulation, 1х35 мм2 | ГОСТ6323-79 | м | 100 |  | 0 | USD |  |  |  | A-PS-4A / A-PS-5A / ASTRAKHAN / KOMSOMOLSKAYA / KROPOTKIN / MT / PS-2 / PS-3 / PS-4 / PS-5 / PS-7 / PS-8 |  | ОБЯЗАТЕЛЬНО! В столбике "Примечание" Указать марку и модель предлагаемого к поставке изделия и наименование (как это должно указываться в Договоре и в Товарной Накладной)!
231 | 1045016 | CENTRAL / WEST/ MAR_T | Провод одножильный с многопроволочной медной жилой, гибкий с ПВХ изоляцией желто-зеленого цвета, сечением 1х6 мм2 ~ Single-core stranded copper-conductor cable with yellow-green PVC insulation, 1х6 мм2 | ГОСТ6323-79 | м | 100 |  | 0 | USD |  |  |  | A-PS-4A / A-PS-5A / ASTRAKHAN / KOMSOMOLSKAYA / KROPOTKIN / MT / PS-2 / PS-3 / PS-4 / PS-5 / PS-7 / PS-8 |  | ОБЯЗАТЕЛЬНО! В столбике "Примечание" Указать марку и модель предлагаемого к поставке изделия и наименование (как это должно указываться в Договоре и в Товарной Накладной)!
232 | 3000587 | CENTRAL / WEST/ MAR_T | Провод ПВ3 16,0 кв. мм желто-зеленый ~ Wire PVZ 16 mm2, yellow-green | - | м | 100 |  | 0 | USD |  |  |  | A-PS-4A / A-PS-5A / ASTRAKHAN / KOMSOMOLSKAYA / KROPOTKIN / MT / PS-2 / PS-3 / PS-4 / PS-5 / PS-7 / PS-8 |  | ОБЯЗАТЕЛЬНО! В столбике "Примечание" Указать марку и модель предлагаемого к поставке изделия и наименование (как это должно указываться в Договоре и в Товарной Накладной)!
233 | 1020899 | CENTRAL / WEST/ MAR_T | Провод ПУВ 35 мм2 желто-зеленый ~ Wire PUV, S=35 mm2, yellow-green | ПУВ 35 мм2 | м | 100 |  | 0 | USD |  |  |  | A-PS-4A / A-PS-5A / ASTRAKHAN / KOMSOMOLSKAYA / KROPOTKIN / MT / PS-2 / PS-3 / PS-4 / PS-5 / PS-7 / PS-8 |  | ОБЯЗАТЕЛЬНО! В столбике "Примечание" Указать марку и модель предлагаемого к поставке изделия и наименование (как это должно указываться в Договоре и в Товарной Накладной)!
234 | 1054713 | CENTRAL / WEST/ MAR_T | Провод силовой ПуГВ 1х10 желто-зеленый TPTC ~ Power cable ПУГВ 1x10 yellow-green TPTC multiwire | - | м | 100 |  | 0 | USD |  |  |  | A-PS-4A / A-PS-5A / ASTRAKHAN / KOMSOMOLSKAYA / KROPOTKIN / MT / PS-2 / PS-3 / PS-4 / PS-5 / PS-7 / PS-8 |  | ОБЯЗАТЕЛЬНО! В столбике "Примечание" Указать марку и модель предлагаемого к поставке изделия и наименование (как это должно указываться в Договоре и в Товарной Накладной)!
235 | 1065986 | CENTRAL / WEST/ MAR_T | Провод сталеалюминиевый сечением 120 мм АСК 120/19 ~ Steel-aluminum wire of 120 mm section type ASK 120/19 | - | м | 100 |  | 0 | USD |  |  |  | A-PS-4A / A-PS-5A / ASTRAKHAN / KOMSOMOLSKAYA / KROPOTKIN / MT / PS-2 / PS-3 / PS-4 / PS-5 / PS-7 / PS-8 |  | ОБЯЗАТЕЛЬНО! В столбике "Примечание" Указать марку и модель предлагаемого к поставке изделия и наименование (как это должно указываться в Договоре и в Товарной Накладной)!
236 | 1065987 | CENTRAL / WEST/ MAR_T | Провод сталеалюминиевый сечением 185 мм АСК 185/29 ~ Steel-aluminum conductor of 185 mm cross-section type ASK 185/29 | - | м | 100 |  | 0 | USD |  |  |  | A-PS-4A / A-PS-5A / ASTRAKHAN / KOMSOMOLSKAYA / KROPOTKIN / MT / PS-2 / PS-3 / PS-4 / PS-5 / PS-7 / PS-8 |  | ОБЯЗАТЕЛЬНО! В столбике "Примечание" Указать марку и модель предлагаемого к поставке изделия и наименование (как это должно указываться в Договоре и в Товарной Накладной)!
237 | 1045957 | CENTRAL / WEST/ MAR_T | Провод зелено-желтый 1х10мм2 ~ Insulated stranded conductor yellow-green | ПВ3 З-Ж ГОСТ 6323-79 | м | 100 |  | 0 | USD |  |  |  | A-PS-4A / A-PS-5A / ASTRAKHAN / KOMSOMOLSKAYA / KROPOTKIN / MT / PS-2 / PS-3 / PS-4 / PS-5 / PS-7 / PS-8 |  | ОБЯЗАТЕЛЬНО! В столбике "Примечание" Указать марку и модель предлагаемого к поставке изделия и наименование (как это должно указываться в Договоре и в Товарной Накладной)!
238 | 1021323 | CENTRAL / WEST/ MAR_T | Провод ПУГВ 6 мм2 желто-зеленый ~ Wire PUGV yellow-green section 6mm2 | - | м | 100 |  | 0 | USD |  |  |  | A-PS-4A / A-PS-5A / ASTRAKHAN / KOMSOMOLSKAYA / KROPOTKIN / MT / PS-2 / PS-3 / PS-4 / PS-5 / PS-7 / PS-8 |  | ОБЯЗАТЕЛЬНО! В столбике "Примечание" Указать марку и модель предлагаемого к поставке изделия и наименование (как это должно указываться в Договоре и в Товарной Накладной)!
239 | 1045885 | CENTRAL / WEST/ MAR_T | Провод с одной гибкой медной жилой в изоляции из полимерной композиции, не содержащей галогенов, желто-зеленого цвета, повышенной пожаробезопасности, сечением 16мм2 ~ Conductor with a flexible copper core in isolation from the polymer composition containing no halogen, yellow-green color, increased fire safety, section of 16mm2 | ПуГПнг(А)-HF 16 | м | 100 |  | 0 | USD |  |  |  | A-PS-4A / A-PS-5A / ASTRAKHAN / KOMSOMOLSKAYA / KROPOTKIN / MT / PS-2 / PS-3 / PS-4 / PS-5 / PS-7 / PS-8 |  | ОБЯЗАТЕЛЬНО! В столбике "Примечание" Указать марку и модель предлагаемого к поставке изделия и наименование (как это должно указываться в Договоре и в Товарной Накладной)!
240 | 1035069 | CENTRAL / WEST/ MAR_T | Провод силовой сечением 1х4 напряжением 600B c желто-зеленой изоляцией ПВ3 ГОСТ 6323-79, м ~ Power cable with cross-section size of1*4voltage of 600 V with yellow-green insulation PV3 GOST 6323-79 | - | м | 100 |  | 0 | USD |  |  |  | A-PS-4A / A-PS-5A / ASTRAKHAN / KOMSOMOLSKAYA / KROPOTKIN / MT / PS-2 / PS-3 / PS-4 / PS-5 / PS-7 / PS-8 |  | ОБЯЗАТЕЛЬНО! В столбике "Примечание" Указать марку и модель предлагаемого к поставке изделия и наименование (как это должно указываться в Договоре и в Товарной Накладной)!
241 | 1035069 | CENTRAL / WEST/ MAR_T | Провод силовой сечением 1х4 напряжением 600B c желто-зеленой изоляцией ПВ3 ГОСТ 6323-79, м ~ Power cable with cross-section size of1*4voltage of 600 V with yellow-green insulation PV3 GOST 6323-79 | - | м | 100 |  | 0 | USD |  |  |  | A-PS-4A / A-PS-5A / ASTRAKHAN / KOMSOMOLSKAYA / KROPOTKIN / MT / PS-2 / PS-3 / PS-4 / PS-5 / PS-7 / PS-8 |  | ОБЯЗАТЕЛЬНО! В столбике "Примечание" Указать марку и модель предлагаемого к поставке изделия и наименование (как это должно указываться в Договоре и в Товарной Накладной)!
242 | 3002044 | CENTRAL / WEST/ MAR_T | Провод СИП-3 1*50 ~ Wire СИП-3 1*50 | СИП-3 1*50 | м | 100 |  | 0 | USD |  |  |  | A-PS-4A / A-PS-5A / ASTRAKHAN / KOMSOMOLSKAYA / KROPOTKIN / MT / PS-2 / PS-3 / PS-4 / PS-5 / PS-7 / PS-8 |  | ОБЯЗАТЕЛЬНО! В столбике "Примечание" Указать марку и модель предлагаемого к поставке изделия и наименование (как это должно указываться в Договоре и в Товарной Накладной)!
243 | 1077339 | CENTRAL / WEST/ MAR_T | Провод АСКС 300-66 ГОСТ 839-80Е ~ Wire АСКС 300-66 ГОСТ 839-80Е | - | м | 100 |  | 0 | USD |  |  |  | A-PS-4A / A-PS-5A / ASTRAKHAN / KOMSOMOLSKAYA / KROPOTKIN / MT / PS-2 / PS-3 / PS-4 / PS-5 / PS-7 / PS-8 |  | ОБЯЗАТЕЛЬНО! В столбике "Примечание" Указать марку и модель предлагаемого к поставке изделия и наименование (как это должно указываться в Договоре и в Товарной Накладной)!
244 | 1077341 | CENTRAL / WEST/ MAR_T | Провод АСКС 300-204 ГОСТ 839-80Е ~ Wire АСКС 300-204 ГОСТ 839-80Е | - | м | 100 |  | 0 | USD |  |  |  | A-PS-4A / A-PS-5A / ASTRAKHAN / KOMSOMOLSKAYA / KROPOTKIN / MT / PS-2 / PS-3 / PS-4 / PS-5 / PS-7 / PS-8 |  | ОБЯЗАТЕЛЬНО! В столбике "Примечание" Указать марку и модель предлагаемого к поставке изделия и наименование (как это должно указываться в Договоре и в Товарной Накладной)!
245 | 1087314 | CENTRAL / WEST/ MAR_T | Кабели контрольные с медными жилами, с пластмассовой изоляцией, в поливинилхлоридной оболочке, предназначены для неподвижного присоединения к электрическим приборам, аппаратам, сборкам зажимов электрических распределительных устройств с номинальным переменным напряжением до 660В частоты до 100Гц или постоянным напряжением до 1000В. Климатическое исполнение УХЛ Control cables with copper conductors, with plastic insulation, in a polyvinyl chloride sheath, are designed for fixed connection to electrical devices, apparatus, terminal assemblies of electrical switchgears with rated alternating voltage up to 660V frequency up to 100Hz or constant voltage up to 1000V. Climatic modification of UHL | КВБШвнг(А)-LS 5x1,5 ТУ 16.К01-37-2003 | м | 100 |  | 0 | USD |  |  |  | A-PS-4A / A-PS-5A / ASTRAKHAN / KOMSOMOLSKAYA / KROPOTKIN / MT / PS-2 / PS-3 / PS-4 / PS-5 / PS-7 / PS-8 |  | ОБЯЗАТЕЛЬНО! В столбике "Примечание" Указать марку и модель предлагаемого к поставке изделия и наименование (как это должно указываться в Договоре и в Товарной Накладной)!
246 | 1087315 | CENTRAL / WEST/ MAR_T | Кабели контрольные с медными жилами, с пластмассовой изоляцией, в поливинилхлоридной оболочке, предназначены для неподвижного присоединения к электрическим приборам, аппаратам, сборкам зажимов электрических распределительных устройств с номинальным переменным напряжением до 660В частоты до 100Гц или постоянным напряжением до 1000В. Климатическое исполнение УХЛ Control cables with copper conductors, with plastic insulation, in a polyvinyl chloride sheath, are designed for fixed connection to electrical devices, apparatus, terminal assemblies of electrical switchgears with rated alternating voltage up to 660V frequency up to 100Hz or constant voltage up to 1000V. Climatic modification of UHL | КВБШвнг(А)-LS 4x1,5 ТУ 16.К01-37-2003 | м | 100 |  | 0 | USD |  |  |  | A-PS-4A / A-PS-5A / ASTRAKHAN / KOMSOMOLSKAYA / KROPOTKIN / MT / PS-2 / PS-3 / PS-4 / PS-5 / PS-7 / PS-8 |  | ОБЯЗАТЕЛЬНО! В столбике "Примечание" Указать марку и модель предлагаемого к поставке изделия и наименование (как это должно указываться в Договоре и в Товарной Накладной)!
247 | 1080167 | CENTRAL / WEST/ MAR_T | Провод ПВС 3х1,5 ~ PVA wire 3x1.5 | - | м | 100 |  | 0 | USD |  |  |  | A-PS-4A / A-PS-5A / ASTRAKHAN / KOMSOMOLSKAYA / KROPOTKIN / MT / PS-2 / PS-3 / PS-4 / PS-5 / PS-7 / PS-8 |  | ОБЯЗАТЕЛЬНО! В столбике "Примечание" Указать марку и модель предлагаемого к поставке изделия и наименование (как это должно указываться в Договоре и в Товарной Накладной)!
248 | 1087316 | CENTRAL / WEST/ MAR_T | Кабели контрольные с медными жилами, с пластмассовой изоляцией, в поливинилхлоридной оболочке, предназначены для неподвижного присоединения к электрическим приборам, аппаратам, сборкам зажимов электрических распределительных устройств с номинальным переменным напряжением до 660В частоты до 100Гц или постоянным напряжением до 1000В. Климатическое исполнение УХЛ Control cables with copper conductors, with plastic insulation, in a polyvinyl chloride sheath, are designed for fixed connection to electrical devices, apparatus, terminal assemblies of electrical switchgears with rated alternating voltage up to 660V frequency up to 100Hz or constant voltage up to 1000V. Climatic modification of UHL | КВВГнг(А)-LS 5х1,5 ТУ 16.К01-37-2003 | м | 100 |  | 0 | USD |  |  |  | A-PS-4A / A-PS-5A / ASTRAKHAN / KOMSOMOLSKAYA / KROPOTKIN / MT / PS-2 / PS-3 / PS-4 / PS-5 / PS-7 / PS-8 |  | ОБЯЗАТЕЛЬНО! В столбике "Примечание" Указать марку и модель предлагаемого к поставке изделия и наименование (как это должно указываться в Договоре и в Товарной Накладной)!
249 | 1084618 | CENTRAL / WEST/ MAR_T | Провод ПВС 4×4 (100) ГОСТ ~ Cable ПВС 4×4 (100) GOST | - | м | 100 |  | 0 | USD |  |  |  | A-PS-4A / A-PS-5A / ASTRAKHAN / KOMSOMOLSKAYA / KROPOTKIN / MT / PS-2 / PS-3 / PS-4 / PS-5 / PS-7 / PS-8 |  | ОБЯЗАТЕЛЬНО! В столбике "Примечание" Указать марку и модель предлагаемого к поставке изделия и наименование (как это должно указываться в Договоре и в Товарной Накладной)!
250 | 1050999 | CENTRAL / WEST/ MAR_T | КАБЕЛЬ ВВГнг-LS 3х2,5 CABLE ВВГнг-LS 3х2,5 | ВВГнг-LS 3х2,5 | м | 100 |  | 0 | USD |  |  |  | A-PS-4A / A-PS-5A / ASTRAKHAN / KOMSOMOLSKAYA / KROPOTKIN / MT / PS-2 / PS-3 / PS-4 / PS-5 / PS-7 / PS-8 |  | ОБЯЗАТЕЛЬНО! В столбике "Примечание" Указать марку и модель предлагаемого к поставке изделия и наименование (как это должно указываться в Договоре и в Товарной Накладной)!
251 | 1076419 | CENTRAL / WEST/ MAR_T | Провод ПУГВ 1х6Желто-зеленый, многопроволочный ~ Single-core stranded copper-conductor cable with yellow-green PVC insulation, 1х6 мм2 | ПУГВ 1х6, ГОСТ 31947-2012 | м | 100 |  | 0 | USD |  |  |  | A-PS-4A / A-PS-5A / ASTRAKHAN / KOMSOMOLSKAYA / KROPOTKIN / MT / PS-2 / PS-3 / PS-4 / PS-5 / PS-7 / PS-8 |  | ОБЯЗАТЕЛЬНО! В столбике "Примечание" Указать марку и модель предлагаемого к поставке изделия и наименование (как это должно указываться в Договоре и в Товарной Накладной)!
252 | 1054059 | CENTRAL / WEST/ MAR_T | Провод ПУГВ 1х4 желто-зеленый многопроволочный ~ Cable ПУГВ 1x4 yellow-green multiwire | - | м | 100 |  | 0 | USD |  |  |  | A-PS-4A / A-PS-5A / ASTRAKHAN / KOMSOMOLSKAYA / KROPOTKIN / MT / PS-2 / PS-3 / PS-4 / PS-5 / PS-7 / PS-8 |  | ОБЯЗАТЕЛЬНО! В столбике "Примечание" Указать марку и модель предлагаемого к поставке изделия и наименование (как это должно указываться в Договоре и в Товарной Накладной)!
253 | 1086799 | CENTRAL / WEST/ MAR_T | Провод самонесущий изолированный тип СИП-3 сечение 1х50мм² (согласно ГОСТ 31946-2012) ~ Self-supporting insulated wire, type SIP-3 with a cross section of 1x50mm2 (according to GOST 31946-2012) | СИП-3 1х50мм² | м | 100 |  | 0 | USD |  |  |  | A-PS-4A / A-PS-5A / ASTRAKHAN / KOMSOMOLSKAYA / KROPOTKIN / MT / PS-2 / PS-3 / PS-4 / PS-5 / PS-7 / PS-8 |  | ОБЯЗАТЕЛЬНО! В столбике "Примечание" Указать марку и модель предлагаемого к поставке изделия и наименование (как это должно указываться в Договоре и в Товарной Накладной)!
254 | 1076421 | CENTRAL / WEST/ MAR_T | Провод ПУГВ 1х6Желто-зеленый, многопроволочный ~ Single-core stranded copper-conductor cable with yellow-green PVC insulation, 1х6 мм2 | ПУГВ 1х6, ГОСТ 31947-2012 | м | 100 |  | 0 | USD |  |  |  | A-PS-4A / A-PS-5A / ASTRAKHAN / KOMSOMOLSKAYA / KROPOTKIN / MT / PS-2 / PS-3 / PS-4 / PS-5 / PS-7 / PS-8 |  | ОБЯЗАТЕЛЬНО! В столбике "Примечание" Указать марку и модель предлагаемого к поставке изделия и наименование (как это должно указываться в Договоре и в Товарной Накладной)!
255 | 1076423 | CENTRAL / WEST/ MAR_T | Провод силовой ПУГВ 1х16 желто-зеленый ~ Power cable ПУГВ 1x16 yellow-green | ПУГВ 1х16, ГОСТ 31947-2012 | м | 100 |  | 0 | USD |  |  |  | A-PS-4A / A-PS-5A / ASTRAKHAN / KOMSOMOLSKAYA / KROPOTKIN / MT / PS-2 / PS-3 / PS-4 / PS-5 / PS-7 / PS-8 |  | ОБЯЗАТЕЛЬНО! В столбике "Примечание" Указать марку и модель предлагаемого к поставке изделия и наименование (как это должно указываться в Договоре и в Товарной Накладной)!
256 | 1076420 | CENTRAL / WEST/ MAR_T | Провод силовой ПуГВ 1х35 желто-зеленый, многовпроволочный ~ Single-core stranded copper-conductor cable with yellow-green PVC insulation, 1х35 мм2 | ПуГВ 1х35, ГОСТ 31947-2012 | м | 100 |  | 0 | USD |  |  |  | A-PS-4A / A-PS-5A / ASTRAKHAN / KOMSOMOLSKAYA / KROPOTKIN / MT / PS-2 / PS-3 / PS-4 / PS-5 / PS-7 / PS-8 |  | ОБЯЗАТЕЛЬНО! В столбике "Примечание" Указать марку и модель предлагаемого к поставке изделия и наименование (как это должно указываться в Договоре и в Товарной Накладной)!
257 | 1088617 | CENTRAL / WEST/ MAR_T | Кабель силовой круглого сечения по внешней изоляции (идеальный круг) с медными многопроволочными жилами на напряжение 1 кВ с изоляцией и оболочкой из ПВХ пониженной пожароопасности, с заполнением, сечением 4х35 мм2 (ВВГнг-ls). ГОСТ. (целой длиной) ~ Power cable of round cross-section on external insulation (ideal circle) with copper multi -wire cores for a voltage of 1 kV with insulation and a PVC shell of reduced fire hazard, with filling, cross-section 4x35 mm2 (VVGng-ls). GOST. (the whole length) | - | м | 100 |  | 0 | USD |  |  |  | A-PS-4A / A-PS-5A / ASTRAKHAN / KOMSOMOLSKAYA / KROPOTKIN / MT / PS-2 / PS-3 / PS-4 / PS-5 / PS-7 / PS-8 |  | ОБЯЗАТЕЛЬНО! В столбике "Примечание" Указать марку и модель предлагаемого к поставке изделия и наименование (как это должно указываться в Договоре и в Товарной Накладной)!
258 | 1087760 | CENTRAL / WEST/ MAR_T | Кабель силовой с медными жилами, изоляцией из ПВХ пластиката, 0,4кВ, сечением 4х240кв.мм ~ Power cable with copper cores, insulation made of PVC plastic, 0.4 kV, 4x240 mm2 cross section | ВбБШВ | м | 100 |  | 0 | USD |  |  |  | A-PS-4A / A-PS-5A / ASTRAKHAN / KOMSOMOLSKAYA / KROPOTKIN / MT / PS-2 / PS-3 / PS-4 / PS-5 / PS-7 / PS-8 |  | ОБЯЗАТЕЛЬНО! В столбике "Примечание" Указать марку и модель предлагаемого к поставке изделия и наименование (как это должно указываться в Договоре и в Товарной Накладной)!
259 | 1087761 | CENTRAL / WEST/ MAR_T | Кабель силовой с медными жилами, изоляцией из ПВХ пластиката, 0,4кВ, сечением 5х95кв.мм ~ Power cable with copper cores, insulation made of PVC plastic, 0.4 kV, 5х95 mm2 cross section | ВбБШВ | м | 100 |  | 0 | USD |  |  |  | A-PS-4A / A-PS-5A / ASTRAKHAN / KOMSOMOLSKAYA / KROPOTKIN / MT / PS-2 / PS-3 / PS-4 / PS-5 / PS-7 / PS-8 |  | ОБЯЗАТЕЛЬНО! В столбике "Примечание" Указать марку и модель предлагаемого к поставке изделия и наименование (как это должно указываться в Договоре и в Товарной Накладной)!
260 | 1087762 | CENTRAL / WEST/ MAR_T | Кабель силовой с медными жилами, изоляцией из ПВХ пластиката, 0,4кВ, сечением 5х70кв.мм ~ Power cable with copper cores, insulation made of PVC plastic, 0.4 kV, 5х70 mm2 cross section | ВбБШВ | м | 100 |  | 0 | USD |  |  |  | A-PS-4A / A-PS-5A / ASTRAKHAN / KOMSOMOLSKAYA / KROPOTKIN / MT / PS-2 / PS-3 / PS-4 / PS-5 / PS-7 / PS-8 |  | ОБЯЗАТЕЛЬНО! В столбике "Примечание" Указать марку и модель предлагаемого к поставке изделия и наименование (как это должно указываться в Договоре и в Товарной Накладной)!
261 | 1087763 | CENTRAL / WEST/ MAR_T | Кабель силовой с медными жилами, изоляцией из ПВХ пластиката, 0,4кВ, сечением 5х35кв.мм ~ Power cable with copper cores, insulation made of PVC plastic, 0.4 kV, 5х35 mm2 cross section | ВбБШВ | м | 100 |  | 0 | USD |  |  |  | A-PS-4A / A-PS-5A / ASTRAKHAN / KOMSOMOLSKAYA / KROPOTKIN / MT / PS-2 / PS-3 / PS-4 / PS-5 / PS-7 / PS-8 |  | ОБЯЗАТЕЛЬНО! В столбике "Примечание" Указать марку и модель предлагаемого к поставке изделия и наименование (как это должно указываться в Договоре и в Товарной Накладной)!
262 | 1087758 | CENTRAL / WEST/ MAR_T | Кабель силовой с медными жилами, изоляцией и оболочкой из ПВХ пониженной пожарной опасности, сечением 3х2,5 кв.мм, 0,66кВ ~ Power cable with copper cores, insulation and PVC shell of reduced fire hazard, cross section 3x2, 5 mm2, 0.66 kV | ВВГ-нг(А)LS | м | 100 |  | 0 | USD |  |  |  | A-PS-4A / A-PS-5A / ASTRAKHAN / KOMSOMOLSKAYA / KROPOTKIN / MT / PS-2 / PS-3 / PS-4 / PS-5 / PS-7 / PS-8 |  | ОБЯЗАТЕЛЬНО! В столбике "Примечание" Указать марку и модель предлагаемого к поставке изделия и наименование (как это должно указываться в Договоре и в Товарной Накладной)!
263 | 1087757 | CENTRAL / WEST/ MAR_T | Кабель силовой с медными жилами,ПВХ изоляция, бронированный, сечением 3х4 кв.мм, 0,66кВ ~ Power cable with copper conductor,PVC insulated, armoured, a cross section of 3x4 mm2, 0.66 kV | ВбБШВ | м | 100 |  | 0 | USD |  |  |  | A-PS-4A / A-PS-5A / ASTRAKHAN / KOMSOMOLSKAYA / KROPOTKIN / MT / PS-2 / PS-3 / PS-4 / PS-5 / PS-7 / PS-8 |  | ОБЯЗАТЕЛЬНО! В столбике "Примечание" Указать марку и модель предлагаемого к поставке изделия и наименование (как это должно указываться в Договоре и в Товарной Накладной)!
264 | 1087808 | CENTRAL / WEST/ MAR_T | Медная токопроводящая жила 1 класса гибкости по ГОСТ 22483. Изоляция - из поливинилхлоридного пластиката пониженной пожарной опасности.Кабели имеют цифровую или цветовую маркировку всех изолированных жил, обеспечивающую возможность идентификации каждой жилы при монтаже. При цифровой маркировке цвет цифр отличается от цвета изоляции жил. Цветовая маркировка сплошная или в виде продольных полос шириной не менее 1 мм. Разделительный слой ПВХ пластикат пониженной пожарной опасности Контактный проводник из медной луженной проволоки. Наружная оболочка - из поливинилхлоридного пластиката пониженной пожароопасности. вид климатического исполнения В, категории размещения 5 по ГОСТ 15150. диапазон температуры при эксплуатации кабеля от -50 °С до +50°С. относительная влажность воздуха при температуре 35°С до 98 %. Прокладка и монтаж кабеля без предварительного подогрева не ниже -15°С. кабели не распространяют горение при групповой прокладке по категории А. минимальный радиус изгиба кабеля не менее 6 наружных диаметров кабеля. Длительно допустимая температура нагрева жил кабеля +50°С. дымообразование при горении и тлении кабелей не приводит к снижению светопроницаемости в испытательной камере более чем на 50% огнестойкость кабелей не менее 180 мин Срок службы кабелей не менее 30 лет Гарантийный срок эксплуатации 3 года. ГОСТ Р 53315–2009,ГОСТ 22483-2012,ГОСТ 31565-2012 | КВВГнг(А)-FRLS4х6 ГОСТ Р 53315–2009,ГОСТ 22483-2012,ГОСТ 31565-2012 | м | 100 |  | 0 | USD |  |  |  | A-PS-4A / A-PS-5A / ASTRAKHAN / KOMSOMOLSKAYA / KROPOTKIN / MT / PS-2 / PS-3 / PS-4 / PS-5 / PS-7 / PS-8 |  | ОБЯЗАТЕЛЬНО! В столбике "Примечание" Указать марку и модель предлагаемого к поставке изделия и наименование (как это должно указываться в Договоре и в Товарной Накладной)!
265 | 1087809 | CENTRAL / WEST/ MAR_T | Медная токопроводящая жила 1 класса гибкости по ГОСТ 22483. Изоляция - из поливинилхлоридного пластиката пониженной пожарной опасности.Кабели имеют цифровую или цветовую маркировку всех изолированных жил, обеспечивающую возможность идентификации каждой жилы при монтаже. При цифровой маркировке цвет цифр отличается от цвета изоляции жил. Цветовая маркировка сплошная или в виде продольных полос шириной не менее 1 мм. Разделительный слой ПВХ пластикат пониженной пожарной опасности Контактный проводник из медной луженной проволоки. Наружная оболочка - из поливинилхлоридного пластиката пониженной пожароопасности. вид климатического исполнения В, категории размещения 5 по ГОСТ 15150. диапазон температуры при эксплуатации кабеля от -50 °С до +50°С, относительная влажность воздуха при температуре 35°С до 98%. Прокладка и монтаж кабеля без предварительного подогрева не ниже -15°С. кабели не распространяют горение при групповой прокладке по категории А, минимальный радиус изгиба кабеля не менее 6 наружных диаметров кабеля. длительно допустимая температура нагрева жил кабеля +50°С, дымообразование при горении и тлении кабелей не приводит к снижению светопроницаемости в испытательной камере более чем на 50%, огнестойкость кабелей не менее 180 мин. Срок службы кабелей не менее 30 лет. Гарантийный срок эксплуатации 3 года. ГОСТ Р 53315–2009, ГОСТ 22483-2012, ГОСТ 31565-2012. | КВВГнг(А)-FRLS4х1,5 ГОСТ Р 53315–2009,ГОСТ 22483-2012,ГОСТ 31565-2012 | м | 100 |  | 0 | USD |  |  |  | A-PS-4A / A-PS-5A / ASTRAKHAN / KOMSOMOLSKAYA / KROPOTKIN / MT / PS-2 / PS-3 / PS-4 / PS-5 / PS-7 / PS-8 |  | ОБЯЗАТЕЛЬНО! В столбике "Примечание" Указать марку и модель предлагаемого к поставке изделия и наименование (как это должно указываться в Договоре и в Товарной Накладной)!
266 | 1088456 | CENTRAL / WEST/ MAR_T | Кабель силовой круглого сечения по внешней изоляции (идеальный круг) с медными многопроволочными жилами на напряжение 1 кВ с изоляцией и оболочкой из ПВХ пониженной пожароопасности, с заполнением, сечением 5х25 мм2 (ВВГнг-ls). ГОСТ. (целой длиной) ~ Power cable of round cross-section on external insulation (ideal circle) with copper multi-wire cores for a voltage of 1 kV with insulation and a PVC shell of reduced fire hazard, with filling, cross-section 5x25 mm2 (VVGng-ls). GOST. (the whole length) | - | м | 100 |  | 0 | USD |  |  |  | A-PS-4A / A-PS-5A / ASTRAKHAN / KOMSOMOLSKAYA / KROPOTKIN / MT / PS-2 / PS-3 / PS-4 / PS-5 / PS-7 / PS-8 |  | ОБЯЗАТЕЛЬНО! В столбике "Примечание" Указать марку и модель предлагаемого к поставке изделия и наименование (как это должно указываться в Договоре и в Товарной Накладной)!
267 | 1083168 | CENTRAL / WEST/ MAR_T | Провод силовой ПуГВнг(А)-LS 1х35 ж/з ~ Power cable ПуГВнг(А)-LS 1х35 | - | м | 100 |  | 0 | USD |  |  |  | A-PS-4A / A-PS-5A / ASTRAKHAN / KOMSOMOLSKAYA / KROPOTKIN / MT / PS-2 / PS-3 / PS-4 / PS-5 / PS-7 / PS-8 |  | ОБЯЗАТЕЛЬНО! В столбике "Примечание" Указать марку и модель предлагаемого к поставке изделия и наименование (как это должно указываться в Договоре и в Товарной Накладной)!
268 | 1088453 | CENTRAL / WEST/ MAR_T | Провод силовой ПуГВнг(А)-LS 1х50 желто-зеленый, многопроволочный (целой длиной). ГОСТ ~ Power wire Pugvng(A)-LS 1x50 yellow-green, multi-wire (whole length). GOST | - | м | 100 |  | 0 | USD |  |  |  | A-PS-4A / A-PS-5A / ASTRAKHAN / KOMSOMOLSKAYA / KROPOTKIN / MT / PS-2 / PS-3 / PS-4 / PS-5 / PS-7 / PS-8 |  | ОБЯЗАТЕЛЬНО! В столбике "Примечание" Указать марку и модель предлагаемого к поставке изделия и наименование (как это должно указываться в Договоре и в Товарной Накладной)!
269 | 1088454 | CENTRAL / WEST/ MAR_T | Провод силовой ПуГВнг(А)-LS 1х70 желто-зеленый, многопроволочный (целой длиной). ГОСТ ~ Power wire Pugvng(A)-LS 1x70 yellow-green, multi-wire (whole length). GOST | - | м | 100 |  | 0 | USD |  |  |  | A-PS-4A / A-PS-5A / ASTRAKHAN / KOMSOMOLSKAYA / KROPOTKIN / MT / PS-2 / PS-3 / PS-4 / PS-5 / PS-7 / PS-8 |  | ОБЯЗАТЕЛЬНО! В столбике "Примечание" Указать марку и модель предлагаемого к поставке изделия и наименование (как это должно указываться в Договоре и в Товарной Накладной)!
270 | 1011214 | CENTRAL / WEST/ MAR_T | Провод ПВ-1, 1,5 мм2 ~ Wire PV-1, 1.5 mm2 | 1x1.5 | м | 100 |  | 0 | USD |  |  |  | A-PS-4A / A-PS-5A / ASTRAKHAN / KOMSOMOLSKAYA / KROPOTKIN / MT / PS-2 / PS-3 / PS-4 / PS-5 / PS-7 / PS-8 |  | ОБЯЗАТЕЛЬНО! В столбике "Примечание" Указать марку и модель предлагаемого к поставке изделия и наименование (как это должно указываться в Договоре и в Товарной Накладной)!
271 | 1087764 | CENTRAL / WEST/ MAR_T | Кабель силовой с медными жилами, изоляцией из ПВХ пластиката, 0,4кВ, сечением 5х6кв.мм ~ Power cable with copper cores, insulation made of PVC plastic, 0.4 kV, 5х6 mm2 cross section | ВбБШВ | м | 100 |  | 0 | USD |  |  |  | A-PS-4A / A-PS-5A / ASTRAKHAN / KOMSOMOLSKAYA / KROPOTKIN / MT / PS-2 / PS-3 / PS-4 / PS-5 / PS-7 / PS-8 |  | ОБЯЗАТЕЛЬНО! В столбике "Примечание" Указать марку и модель предлагаемого к поставке изделия и наименование (как это должно указываться в Договоре и в Товарной Накладной)!
272 | 1087759 | CENTRAL / WEST/ MAR_T | Кабель силовой с медными жилами, изоляцией из сшитого полиэтилена, 10кВ, сечением 3х70 кв.мм, материал брони стальная лента. материал экрана медь сечение 25 кв. мм ~ Power cable with copper cores, insulation made of cross-linked polyethylene, 10 kV, with a cross-section of 3x70 mm2, armor material a steel tape, screen material copper, section is 25 mm2 | ПвБП | м | 100 |  | 0 | USD |  |  |  | A-PS-4A / A-PS-5A / ASTRAKHAN / KOMSOMOLSKAYA / KROPOTKIN / MT / PS-2 / PS-3 / PS-4 / PS-5 / PS-7 / PS-8 |  | ОБЯЗАТЕЛЬНО! В столбике "Примечание" Указать марку и модель предлагаемого к поставке изделия и наименование (как это должно указываться в Договоре и в Товарной Накладной)!
273 | 1052165 | CENTRAL / WEST/ MAR_T | Шина заземления медная прямоугольного сечения ШМТ М1 3 32 3000 Earthing copper rectangular CMT M1 3 32 3000 | ШМТ М1 3 32 3000 | шт | 1 |  | 0 | USD |  |  |  | A-PS-4A / A-PS-5A / ASTRAKHAN / KOMSOMOLSKAYA / KROPOTKIN / MT / PS-2 / PS-3 / PS-4 / PS-5 / PS-7 / PS-8 |  | ОБЯЗАТЕЛЬНО! В столбике "Примечание" Указать марку и модель предлагаемого к поставке изделия и наименование (как это должно указываться в Договоре и в Товарной Накладной)!
Итого по тендерному предложению / BID Total: | [7 empty] | 0
ВНИМАНИЕ: По результатам тендера будут заключены 2 договора: с АО "КТК-Р" (резидент РФ) и АО "КТК-К" (резидент РК).
Реквизиты грузополучателя / Delivery address (details)
A-PS-4A |  |  | РФ, Астраханская область, Красноярский район, МО «Степновский сельсовет»
A-PS-5A |  |  | РФ, Астраханская область, Наримановский район, МО «Астраханский Сельсовет»
ASTRAKHAN |  |  | РФ, Астраханская обл., Енотаевский район, 578 км. нефтепровода КТК в границах муниципального образования «Средневолжский сельсовет»
KOMSOMOLSKAYA |  |  | РФ, Республика Калмыкия, Черноземельcкий район
KROPOTKIN |  |  | РФ, Краснодарский край, Кавказский район
MT |  |  | РФ, Краснодарский край,г. Новороссийск, Приморский внутригородской район
PS-2 |  |  | РФ, Республика Калмыкия, Черноземельcкий район
PS-3 |  |  | РФ, Республика Калмыкия, Ики-Бурульский район
PS-4 |  |  | РФ, Ставропольский край, Ипатовский район
PS-5 |  |  | Ставропольский край, Изобильненский район, с. Птичье
PS-7 |  |  | АО "КТК-Р", РФ, Краснодарский край, Динской район, в границах ООО «Агрофирма Луч»
PS-8 |  |  | РФ, Краснодарский край, муниципальное образование Крымский район
Итого сумма без НДС с учетом транспортных расходов составляет…/ Total amount excluding VAT including transport costs…
Итого НДС (%) составляет :…/ Total Vat (%)
Условия поставки: склад покупателя ./Terms of delivery: buyer’s warehouse.
Условия оплаты: Аванс 30%, оставшиеся 70% после поставки оборудования / Terms of payment: Advance payment 30%, the rest 70% after delivery
Срок действия предложения: …… дней с даты вскрытия предложения, указанной в запросе КТК (не менее 180 дней)/ Bid validity: …… days after date of bid opening (not less then 180 days).
(дата) | [8 empty] | (подпись, печать)
(Ф.И.О., должность)
1. Каждая страница коммерческого предложения визируется уполномоченным лицом участника закупки/Each page of the commercial proposal needs to be signed by an authorized person of the participant of purchase
2. В цену товара включены транспортные расходы. Общая цена на товары включает в себя все расходы по доставке товаров покупателю (грузополучателю)/In the price of goods includes transport costs. Total price for the goods includes all costs in bringing the goods to a buyer (consignee)
3. Участник закупки может рекомендовать к поставке аналогичные товары по другим ТУ, при условии обеспечения заданного качества (данные рекомендации указываются в столбце "Примечание")./Bidder can be recommended to supply the same merchandise to another ONE, provided that the specified quality (these recommendations are specified in "Comments" column).
4. Техническую и коммерческую часть необходимо в ОБЯЗАТЕЛЬНОМ порядке предоставить в редактируемом виде. / The technical and commercial part needs to be provided surely in the edited look.

## Sheet2 (hidden)
VALUE | DESCRIPTION | VALUE | DESCRIPTION
ERO | EUR | AD | Андорра
GBP | GBP | AE | Объединенные Арабские Эмираты
R | RUB | AF | Афганистан
TG | KZT | AG | Антигуа и Барбуда
USD | USD | AI | Ангилья
|  | AL | Албания
|  | AM | Армения
|  | AN | Антильские острова (Нидерландские)
|  | AO | Ангола
|  | AQ | Антарктика
|  | AR | Аргентина
|  | AS | Восточное Самоа
|  | AT | Австрия
|  | AU | Австралия
|  | AW | Аруба
|  | AZ | Азербайджан
|  | BA | Босния и Герцеговина
|  | BB | Барбадос
|  | BD | Бангладеш
|  | BE | Бельгия
|  | BF | Буркина-Фасо
|  | BG | Болгария
|  | BH | Бахрейн
|  | BI | Бурунди
|  | BJ | Бенин
|  | BM | Бермудские острова
|  | BN | Бруней
|  | BO | Боливия
|  | BR | Бразилия
|  | BS | Багамские Острова
|  | BT | Бутан
|  | BV | Буве остров
|  | BW | Ботсвана
|  | BY | Белоруссия (Беларусь)
|  | BZ | Белиз
|  | CA | Канада
|  | CC | Кокосовые (Килинг) острова
|  | CD | Конго, Демократическая Республика
|  | CF | Центральноафриканская Республика
|  | CG | Конго
|  | CH | Швейцария
|  | CI | Кот-д'Ивуар
|  | CK | Кука, острова
|  | CL | Чили
|  | CM | Камерун
|  | CN | Китай
|  | CO | Колумбия
|  | CR | Коста-Рика
|  | CS | Сербия и Черногория
|  | CU | Куба
|  | CV | Кабо-Верде
|  | CX | Рождества, остров
|  | CY | Кипр
|  | CZ | Чешская Республика
|  | DE | Германия
|  | DJ | Джибути
|  | DK | Дания
|  | DM | Доминика
|  | DO | Доминиканская Республика
|  | DZ | Алжир
|  | EC | Эквадор
|  | EE | Эстония
|  | EG | Египет
|  | EH | Западная Сахара
|  | ER | Эритрея
|  | ES | Испания
|  | ET | Эфиопия
|  | FI | Финляндия
|  | FJ | Фиджи
|  | FK | Фолклендские (Мальвинские) острова
|  | FM | Микронезия (Федеративные Штаты Микронезии)
|  | FO | Фарерские Острова
|  | FR | Франция
|  | GA | Габон
|  | GB | Великобритания
|  | GD | Гренада
|  | GE | Грузия
|  | GF | Французская Гвиана
|  | GH | Гана
|  | GI | Гибралтар
|  | GL | Гренландия
|  | GM | Гамбия
|  | GN | Гвинея
|  | GP | Гваделупа
|  | GQ | Экваториальная Гвинея
|  | GR | Греция
|  | GS | Южная Георгия и Южные Сандвичевы острова
|  | GT | Гватемала
|  | GU | Гуам
|  | GW | Гвинея-Бисау
|  | GY | Гайана
|  | HK | Гонконг
|  | HM | Херд и Макдональд, острова
|  | HN | Гондурас
|  | HR | Хорватия
|  | HT | Гаити
|  | HU | Венгрия
|  | ID | Индонезия
|  | IE | Ирландия
|  | IL | Израиль
|  | IN | Индия
|  | IO | Британская территория в Индийском океане
|  | IQ | Ирак
|  | IR | Иран, Исламская Республика
|  | IS | Исландия
|  | IT | Италия
|  | JM | Ямайка
|  | JO | Иордания
|  | JP | Япония
|  | KE | Кения
|  | KG | Кыргызстан
|  | KH | Камбоджа
|  | KI | Кирибати
|  | KM | Коморские Острова
|  | KN | Сент-Китс и Невис
|  | KP | Корея, Народно-Демократическая Республика
|  | KR | Корея, Республика
|  | KW | Кувейт
|  | KY | Кайман, Острова
|  | KZ | Казахстан
|  | LA | Лаос, Народно-Демократическая Республика
|  | LB | Ливан
|  | LC | Сент-Люсия
|  | LI | Лихтенштейн
|  | LK | Шри-Ланка
|  | LR | Либерия
|  | LS | Лесото
|  | LT | Литва
|  | LU | Люксембург
|  | LV | Латвия
|  | LY | Ливия, Ливийская Арабская Джамахирия
|  | MA | Марокко
|  | MC | Монако
|  | MD | Молдавия (Молдова)
|  | MG | Мадагаскар
|  | MH | Маршалловы острова
|  | MK | Македония, Бывшая Югославская Республика
|  | ML | Мали
|  | MM | Мьянма
|  | MN | Монголия
|  | MO | Макао
|  | MP | Северные Марианские острова
|  | MQ | Мартиника
|  | MR | Мавритания
|  | MS | Монтсеррат
|  | MT | Мальта
|  | MU | Маврикий
|  | MV | Мальдивы
|  | MW | Малави
|  | MX | Мексика
|  | MY | Малайзия
|  | MZ | Мозамбик
|  | NA | Намибия
|  | NC | Новая Каледония
|  | NE | Нигер
|  | NF | Норфолк
|  | NG | Нигерия
|  | NI | Никарагуа
|  | NL | Нидерланды
|  | NO | Норвегия
|  | NP | Непал
|  | NR | Науру
|  | NU | Ниуэ
|  | NZ | Новая Зеландия
|  | OM | Оман
|  | PA | Панама
|  | PE | Перу
|  | PF | Французская Полинезия
|  | PG | Папуа-Новая Гвинея
|  | PH | Филиппины
|  | PK | Пакистан
|  | PL | Польша
|  | PM | Сен-Пьер и Микелон
|  | PN | Питкэрн
|  | PR | Пуэрто-Рико
|  | PS | Палестинские территории, оккупированные
|  | PT | Португалия
|  | PW | Палау
|  | PY | Парагвай
|  | QA | Катар
|  | RE | Реюньон
|  | RO | Румыния
|  | RU | Российская Федерация
|  | RW | Руанда
|  | SA | Саудовская Аравия
|  | SB | Соломоновы Острова
|  | SC | Сейшельские Острова
|  | SD | Судан
|  | SE | Швеция
|  | SG | Сингапур
|  | SH | Остров Святой Елены
|  | SI | Словения
|  | SJ | Шпицберген и Ян-Майен
|  | SK | Словакия
|  | SL | Сьерра-Леоне
|  | SM | Сан-Марино
|  | SN | Сенегал
|  | SO | Сомали
|  | SR | Суринам
|  | ST | Сан-Томе и Принсипи
|  | SV | Сальвадор
|  | SY | Сирия
|  | SZ | Свазиленд
|  | TC | Теркс и Кайкос, острова
|  | TD | Чад
|  | TF | Французские Южные территории
|  | TG | Того
|  | TH | Таиланд
|  | TJ | Таджикистан
|  | TK | Токелау
|  | TL | Восточный Тимор
|  | TM | Туркменистан
|  | TN | Тунис
|  | TO | Тонга
|  | TR | Турция
|  | TT | Тринидад и Тобаго
|  | TV | Тувалу
|  | TW | Тайвань
|  | TZ | Танзания, Объединенная Республика
|  | UA | Украина
|  | UG | Уганда
|  | UM | Мелкие отдаленные острова США
|  | US | Соединенные Штаты
|  | UY | Уругвай
|  | UZ | Узбекистан
|  | VA | Ватикан, город-государство (Святой престол)
|  | VC | Сент-Винсент и Гренадины
|  | VE | Венесуэла
|  | VG | Виргинские Острова, Британские
|  | VI | Виргинские Острова, США
|  | VN | Вьетнам
|  | VU | Вануату
|  | WF | Уоллис и Футуна острова
|  | WS | Самоа
|  | YE | Йемен
|  | YT | Маоре (Майотта)
|  | ZA | Южно-Африканская Республика
|  | ZM | Замбия
|  | ZW | Зимбабве