## Инженерные сети (ТУ)
ЗАЯВКА на изготовление знаков, табличек НПС Кропоткинская
№ п/п | Наиме-нование объекта | Вид знака, таблички (по производственной эстетике). Вносится, если нет аналога на НПС-6. | Вид знака, таблички (как будет выглядеть на НПС-6) | Количество и пояснения(если нужно) |  | габариты и цвета знака | Требуется замена
|  |  |  | ЗА с эл. приводом | ЗА ручная
1 | Каре РВС 1000 |  |  | xv-0544 | va-0546 | 1.Размер 100х50 мм 2. Материал изготовления: - самоклеящаяся пленка атмосферостойкая (гарантийная стойкость не менее 2 лет), основание - белый пластик 5мм (или 4мм) с качественным двухсторонним скотчем. 3. Цвет шрифта белый Фон синий RAL 5005 с белой каймой по периметру. Стиль шрифта Arial. Размер шрифта выполнить максимальный | да
2 |  |  |  | xv-0524 | va-0545 |  | да
3 |  |  |  |  | va-0543 |  | да
4 |  |  |  |  | va-0518 |  | да
5 |  |  |  |  | va-0523 |  | да
6 |  |  |  |  | va-0524 |  | да
7 |  |  |  |  | va-0525 |  | да
8 |  |  |  |  | va-0526 |  | да
1 | Топливная насосная |  |  |  | va-0543 va-6573/1 va-6568 | 1.Размер 100х50 мм2. Материал изготовления: - самоклеящаяся пленка атмосферостойкая (гарантийная стойкость не менее 2 лет), основание - белый пластик 5мм (или 4мм) с качественным двухсторонним скотчем.3. Цвет шрифта белыйФон синий RAL 5005 с белой каймой по периметру.Стиль шрифта Arial. Размер шрифта выполнить максимальный | да
2 |  |  |  |  | va-0545 va-6573/2 va-7008 |  | да
3 |  |  |  | xv-0531 | va-0546 va-7004 va-7007 |  | да
4 |  |  |  | xv-0551 | va-0518 va-6590 va-7006 |  | да
5 |  |  |  | xv-0550 | va-0523 va-6561 va-7005 |  | да
6 |  |  |  | xv-0530 | va-0525 va-6551 va-0513 |  | да
7 |  |  |  | xv-0522 | va-0526 va-6571 va-0514 |  | да
8 |  |  |  | xv-0542 | va-0527 va-6577 va-0515 |  | да
9 |  |  |  | xv-6595 | va-0547 va-6755/1 va-0511 |  | да
10 |  |  |  | xv-6594 | va-6603 va-6576 va-0509 |  | да
11 |  |  |  | xv-6563 | va-6601 va-6572 va-0510 |  | да
12 |  |  |  | xv-6571 | va-6606 va-6569/2 va-0517 |  | да
13 |  |  |  | xv-6585 | va-6605 va-6559/1 va-0516 |  | да
14 |  |  |  | xv-6591 | va-6604/2 va-6569 va-0512 |  | да
15 |  |  |  | xv-6575 | va-6604/1 va-6552 |  | да
16 |  |  |  | xv-6573 | va-6604 va-6552/1 |  | да
17 |  |  |  | xv-6581 | va-6602 va-6559 |  | да
18 |  |  |  | xv-7902 | va-6602/1 va-6574 |  | да
19 |  |  |  | xv-0552 | va-7003 va-6562 |  | да
20 |  |  |  | xv-6565 | va-6604/3 va-6562/1 |  | да
21 |  |  |  | xv-6583 | va-6580 va-6552/2 |  | да
22 |  |  |  |  | va-6580/1 va-6557/1 |  | да
23 |  |  |  |  | va-6560 va-6557 |  | да
24 |  |  |  |  | va-6550 va-6555 |  | да
25 |  |  |  |  | va-6584 va-6567/1 |  | да
26 |  |  |  |  | va-7001 va-6567 |  | да
27 |  |  |  |  | va-7002 va-6565 |  | да
28 |  |  |  |  | va-6585 va-6569/1 |  | да
29 |  |  |  |  | va-6583/1 va-6553/1 |  | да
30 |  |  |  |  | va-6583/2 va-6553/2 |  | да
31 |  |  |  |  | va-6588 va-6558 |  | да
32 |  |  |  |  | va-6589 va-6553 |  | да
33 |  |  |  |  | va-6586 va-6563 |  | да
1 | D001 |  |  | xv-0552 | va-0512 |  | да
1 | D002 |  |  | xv-7902 | va-7008 |  | да
1 | МНА-A |  |  |  | va-0515 |  | да
1 | МНА-B |  |  |  | va-0514 |  | да
1 | МНА-C |  |  |  | va-0513 |  | да
1 | МНА-D |  |  |  | va-7005 |  | да
1 | МНА-E |  |  |  | va-7006 |  | да
1 | МНА-F |  |  |  | va-7007 |  | да
1 | ТГ-А |  |  |  | va-0515 |  | да
1 | ТГ-В |  |  |  | va-0516 |  | да
1 | Пожарные насосы баки |  |  |  | va-0509 | 1.Размер 100х50 мм 2. Материал изготовления: - самоклеящаяся пленка атмосферостойкая (гарантийная стойкость не менее 2 лет), основание - белый пластик 5мм (или 4мм) с качественным двухсторонним скотчем. 3. Цвет шрифта белый Фон синий RAL 5005 с белой каймой по периметру. Стиль шрифта Arial. Размер шрифта выполнить максимальный | да
2 |  |  |  |  | va-0510 |  | да
3 |  |  |  |  | va-0511 |  | да
1 | Пожарная насосная |  |  | xv-0610 | va-1 | 1.Размер 100х50 мм 2. Материал изготовления: - самоклеящаяся пленка атмосферостойкая (гарантийная стойкость не менее 2 лет), основание - белый пластик 5мм (или 4мм) с качественным двухсторонним скотчем. 3. Цвет шрифта белый Фон синий RAL 5005 с белой каймой по периметру. Стиль шрифта Arial. Размер шрифта выполнить максимальный | да
2 |  |  |  | xv-0630 | va-2 |  | да
3 |  |  |  | xv-7258 | va-3 |  | да
4 |  |  |  | xv-7268 | va-4 |  | да
5 |  |  |  | xv-7251 | va-5 |  | да
6 |  |  |  | xv-7261 | va-6 |  | да
7 |  |  |  |  | va-7 |  | да
8 |  |  |  |  | va-8 |  | да
9 |  |  |  |  | va-9 |  | да
10 |  |  |  |  | va-10 |  | да
11 |  |  |  |  | va-11 |  | да
12 |  |  |  |  | va-12 |  | да
13 |  |  |  |  | va-13 |  | да
14 |  |  |  |  | va-14 |  | да
15 |  |  |  |  | va-15 |  | да
16 |  |  |  |  | va-16 |  | да
17 |  |  |  |  | va-17 |  | да
18 |  |  |  |  | va-18 |  | да
19 |  |  |  |  | va-19 |  | да
20 |  |  |  |  | va-20 |  | да
21 |  |  |  |  | va-21 |  | да
22 |  |  |  |  | va-22 |  | да
23 |  |  |  |  | va-23 |  | да
24 |  |  |  |  | va-24 |  | да
25 |  |  |  |  | va-25 |  | да
26 |  |  |  |  | va-26 |  | да
27 |  |  |  |  | va-27 |  | да
28 |  |  |  |  | va-28 |  | да
29 |  |  |  |  | va-29 |  | да
30 |  |  |  |  | va-30 |  | да
31 |  |  |  |  | va-31 |  | да
32 |  |  |  |  | va-32 |  | да
33 |  |  |  |  | va-33 |  | да
34 |  |  |  |  | va-34 |  | да
35 |  |  |  |  | va-35 |  | да
36 |  |  |  |  | va-36 |  | да
37 |  |  |  |  | va-37 |  | да
38 |  |  |  |  | va-38 |  | да
39 |  |  |  |  | va-39 |  | да
40 |  |  |  |  | va-40 |  | да
41 |  |  |  |  | va-41 |  | да
42 |  |  |  |  | va-42 |  | да
43 |  |  |  |  | va-43 |  | да
1 | Водоснабжение 1й подъём |  |  | xv-001 | w028 | 1.Размер 100х50 мм 2. Материал изготовления: - самоклеящаяся пленка атмосферостойкая (гарантийная стойкость не менее 2 лет), основание - белый пластик 5мм (или 4мм) с качественным двухсторонним скотчем. 3. Цвет шрифта белый Фон синий RAL 5005 с белой каймой по периметру. Стиль шрифта Arial. Размер шрифта выполнить максимальный | да
2 |  |  |  |  | w032 |  | да
3 |  |  |  |  | w016 |  | да
4 |  |  |  |  | w002 |  | да
5 |  |  |  |  | w008 |  | да
6 |  |  |  |  | w014 |  | да
7 |  |  |  |  | w023 |  | да
8 |  |  |  |  | w030 |  | да
9 |  |  |  |  | w029 |  | да
10 |  |  |  |  | w021 |  | да
11 |  |  |  |  | w015 |  | да
12 |  |  |  |  | w004 |  | да
13 |  |  |  |  | w005 |  | да
14 |  |  |  |  | w011 |  | да
15 |  |  |  |  | w022 |  | да
16 |  |  |  |  | w031 |  | да
17 |  |  |  |  | w025 |  | да
18 |  |  |  |  | w019 |  | да
19 |  |  |  |  | w012 |  | да
20 |  |  |  |  | w006 |  | да
21 |  |  |  |  | w017 |  | да
22 |  |  |  |  | w020 |  | да
23 |  |  |  |  | w026 |  | да
24 |  |  |  |  | w024 |  | да
25 |  |  |  |  | w010 |  | да
26 |  |  |  |  | w001 |  | да
1 | 2й подъём НПС |  |  |  | va-b-1 | 1.Размер 100х50 мм 2. Материал изготовления: - самоклеящаяся пленка атмосферостойкая (гарантийная стойкость не менее 2 лет), основание - белый пластик 5мм (или 4мм) с качественным двухсторонним скотчем. 3. Цвет шрифта белый Фон синий RAL 5005 с белой каймой по периметру. Стиль шрифта Arial. Размер шрифта выполнить максимальный | да
2 |  |  |  |  | va-b-2 |  | да
3 |  |  |  |  | va-b-3 |  | да
4 |  |  |  |  | va-b-4 |  | да
5 |  |  |  |  | va-b-5 |  | да
6 |  |  |  |  | va-1 |  | да
7 |  |  |  |  | va-2 |  | да
8 |  |  |  |  | va-3 |  | да
9 |  |  |  |  | va-5 |  | да
10 |  |  |  |  | va-6 |  | да
11 |  |  |  |  | va-7 |  | да
12 |  |  |  |  | va-8 |  | да
13 |  |  |  |  | va-9 |  | да
14 |  |  |  |  | va-10 |  | да
15 |  |  |  |  | va-11 |  | да
16 |  |  |  |  | va-12 |  | да
17 |  |  |  |  | va-13 |  | да
18 |  |  |  |  | va-14 |  | да
19 |  |  |  |  | va-15 |  | да
20 |  |  |  |  | va-16 |  | да
21 |  |  |  |  | va-17 |  | да
22 |  |  |  |  | va-18 |  | да
23 |  |  |  |  | va-19 |  | да
24 |  |  |  |  | va-20 |  | да
25 |  |  |  |  | va-21 |  | да
26 |  |  |  |  | va-22 |  | да
1 | 2й подъём Городок |  |  |  | va-b-1 | 1.Размер 100х50 мм 2. Материал изготовления: - самоклеящаяся пленка атмосферостойкая (гарантийная стойкость не менее 2 лет), основание - белый пластик 5мм (или 4мм) с качественным двухсторонним скотчем. 3. Цвет шрифта белый Фон синий RAL 5005 с белой каймой по периметру. Стиль шрифта Arial. Размер шрифта выполнить максимальный | да
2 |  |  |  |  | va-b-2 |  | да
3 |  |  |  |  | va-b-3 |  | да
4 |  |  |  |  | va-b-4 |  | да
5 |  |  |  |  | va-b-5 |  | да
6 |  |  |  |  | va-2 |  | да
7 |  |  |  |  | va-3 |  | да
8 |  |  |  |  | va-4 |  | да
9 |  |  |  |  | va-5 |  | да
10 |  |  |  |  | va-6 |  | да
11 |  |  |  |  | va-7 |  | да
12 |  |  |  |  | va-8 |  | да
13 |  |  |  |  | va-9 |  | да
14 |  |  |  |  | va-10 |  | да
15 |  |  |  |  | va-11 |  | да
16 |  |  |  |  | va-12 |  | да
17 |  |  |  |  | va-14 |  | да
18 |  |  |  |  | va-15 |  | да
19 |  |  |  |  | va-16 |  | да
20 |  |  |  |  | va-18 |  | да
21 |  |  |  |  | va-19 |  | да
22 |  |  |  |  | va-20 |  | да
23 |  |  |  |  | va-21 |  | да
24 |  |  |  |  | va-22 |  | да
25 |  |  |  |  | va-23 |  | да
26 |  |  |  |  | va-24 |  | да
27 |  |  |  |  | va-0 |  | да
1 | Воздух M001 |  |  |  | va-1c | 1.Размер 100х50 мм 2. Материал изготовления: - самоклеящаяся пленка атмосферостойкая (гарантийная стойкость не менее 2 лет), основание - белый пластик 5мм (или 4мм) с качественным двухсторонним скотчем. 3. Цвет шрифта белый Фон синий RAL 5005 с белой каймой по периметру. Стиль шрифта Arial. Размер шрифта выполнить максимальный | да
2 |  |  |  |  | va-2c |  | да
3 |  |  |  |  | va-3c |  | да
4 |  |  |  |  | va-4c |  | да
5 |  |  |  |  | va-5c |  | да
6 |  |  |  |  | va-6c |  | да
7 |  |  |  |  | va-7c |  | да
8 |  |  |  |  | va-8c |  | да
9 |  |  |  |  | va-9c |  | да
10 |  |  |  |  | va-10c |  | да
11 |  |  |  |  | va-11c |  | да
12 |  |  |  |  | va-12c |  | да
13 |  |  |  |  | va-13c |  | да
14 |  |  |  |  | va-14c |  | да
15 |  |  |  |  | va-15c |  | да
16 |  |  |  |  | va-16c |  | да
17 |  |  |  |  | va-17c |  | да
18 |  |  |  |  | va-18c |  | да
19 |  |  |  |  | va-19c |  | да
20 |  |  |  |  | va-20c |  | да
21 |  |  |  |  | va-21c |  | да
1 | M002 |  |  | xv-01a 2шт. | Isol-1 | 1.Размер 100х50 мм 2. Материал изготовления: - самоклеящаяся пленка атмосферостойкая (гарантийная стойкость не менее 2 лет), основание - белый пластик 5мм (или 4мм) с качественным двухсторонним скотчем. 3. Цвет шрифта белый Фон синий RAL 5005 с белой каймой по периметру. Стиль шрифта Arial. Размер шрифта выполнить максимальный | да
2 |  |  |  | xv-01b 2шт. | Isol-2 |  | да
3 |  |  |  | xv-03a 2шт. | Isol-103 |  | да
4 |  |  |  | xv-03b 2шт. | Isol-101 |  | да
5 |  |  |  | xv-04a 2шт. | Isol-160 |  | да
6 |  |  |  | xv-04b 2шт. | Isol-161 |  | да
7 |  |  |  |  | Isol-162 |  | да
8 |  |  |  |  | Isol-163 |  | да
9 |  |  |  |  | Isol-164 |  | да
10 |  |  |  |  | Isol-170 |  | да
11 |  |  |  |  | Isol-203 |  | да
12 |  |  |  |  | Isol-201 |  | да
13 |  |  |  |  | Isol-260 |  | да
14 |  |  |  |  | Isol-261 |  | да
15 |  |  |  |  | Isol-262 |  | да
16 |  |  |  |  | Isol-263 |  | да
17 |  |  |  |  | Isol-264 |  | да
18 |  |  |  |  | Isol-270 |  | да
19 |  |  |  |  | Isol-190 |  | да
20 |  |  |  |  | Isol-191 |  | да
21 |  |  |  |  | Isol-195 |  | да
22 |  |  |  |  | Isol-265 |  | да
23 |  |  |  |  | Isol-271 |  | да
24 |  |  |  |  | Isol-60 |  | да
25 |  |  |  |  | Isol-165 |  | да
26 |  |  |  |  | Isol-185 |  | да
27 |  |  |  |  | Isol-171 |  | да
28 |  |  |  |  | Isol-180 |  | да
29 |  |  |  |  | Isol-181 |  | да
1 | Ресиверы |  |  |  | va-air1 | 1.Размер 100х50 мм 2. Материал изготовления: - самоклеящаяся пленка атмосферостойкая (гарантийная стойкость не менее 2 лет), основание - белый пластик 5мм (или 4мм) с качественным двухсторонним скотчем. 3. Цвет шрифта белый Фон синий RAL 5005 с белой каймой по периметру. Стиль шрифта Arial. Размер шрифта выполнить максимальный | да
2 |  |  |  |  | va-air2 |  | да
3 |  |  |  |  | va-air3 |  | да
4 |  |  |  |  | va-air4 |  | да
5 |  |  |  |  | va-air5 |  | да
6 |  |  |  |  | va-air6 |  | да
7 |  |  |  |  | va-air7 2шт. |  | да
8 |  |  |  |  | va-air8 |  | да
9 |  |  |  |  | va-air9 |  | да
1 | МНА-A |  |  |  | VIA-A | 1.Размер 100х50 мм 2. Материал изготовления: - самоклеящаяся пленка атмосферостойкая (гарантийная стойкость не менее 2 лет), основание - белый пластик 5мм (или 4мм) с качественным двухсторонним скотчем. 3. Цвет шрифта белый Фон синий RAL 5005 с белой каймой по периметру. Стиль шрифта Arial. Размер шрифта выполнить максимальный | да
1 | МНА-B |  |  |  | VIA-B |  | да
1 | МНА-C |  |  |  | VIA-C |  | да
1 | МНА-D |  |  |  | VIA-D |  | да
1 | МНА-E |  |  |  | VIA-E |  | да
1 | МНА-F |  |  |  | VIA-F |  | да
1 | ТГ-A |  |  |  | VIA-TA |  | да
1 | ТГ-B |  |  |  | VIA-TB |  | да
1 | ПГ |  |  | 37 шт |  | 1.Размер 400х400 мм 2. Материал изготовления: - самоклеящаяся светоотражающая пленка атмосферостойкая, (гарантийная стойкость не менее 2 лет), основание - белый пластик 5мм (или 4мм) с качественным двухсторонним скотчем. 3. Цвет шрифта красный. Фон белый с красной каймой по периметру Стиль шрифта Arial Размер шрифта выполнить максимальный | нет
[5 empty] | VA 01st | 1.Размер 100х50 мм 2. Материал изготовления: - самоклеящаяся пленка атмосферостойкая (гарантийная стойкость не менее 2 лет), основание - белый пластик 5мм (или 4мм) с качественным двухсторонним скотчем. 3. Цвет шрифта белый Фон синий RAL 5005 с белой каймой по периметру. Стиль шрифта Arial. Размер шрифта выполнить максимальный
VA 02st
VA 03st
VA 04st
| РВС Статостоя |  |  |  | VA 05st
VA 06st
VA 07st
VA 08st
VA 09st
VA 010st

## котельная
ЗАЯВКА на изготовление знаков, табличек НПС-Кропоткинская
№ п/п | Наиме-нование объекта | Вид знака, таблички (по производственной эстетике). Вносится, если нет аналога на НПС-6. | Вид знака, таблички (как будет выглядеть на НПС-6) | Количество и пояснения(если нужно) | габариты и цвета знака | Требуется замена
1 | НПС-6 |  |  | 1шт. | 1. Размеры: L=900мм H=450 мм). 2. Материал изготовления: - самоклеящаяся пленка атмосферостойкая (гарантийная стойкость не менее 2 лет), основание - белый пластик 5мм (или 4мм) с качественным двухсторонним скотчем. 3. Описание изображения: Синий фон, с окантовкой по краю черного цвета ширеной 5-8 мм. | да
2 | НПС-6 |  |  | 1 шт. | 1. Размеры: L=900мм H=1100 мм). 2. Материал изготовления: - самоклеящаяся пленка атмосферостойкая (гарантийная стойкость не менее 2 лет), основание - белый пластик 5мм (или 4мм) с качественным двухсторонним скотчем. 3. Описание таблички: Белый фон, с окантовкой по краю черного цвета ширеной 5-8 мм. 4. Знаки в цвете наносятся на табличку, наполнение таблицы знаками согласно схемы. 5. Размеры знаков: квадрат 200мм х200мм, круг Ø200мм, треугольник со стороной 200мм. | да
4 | НПС-6 |  |  | 1 шт. | 1. Размеры: 200х200 мм. 2. Материал изготовления: - самоклеящаяся пленка атмосферостойкая (гарантийная стойкость не менее 2 лет), основание - белый пластик 5мм (или 4мм) с качественным двухсторонним скотчем. 3. Описание изображения: Синий фон, с окантовкой по краю белого цвета ширеной 5-8 мм и разделительной линией белого цвета по середине шириной 5-8мм. Надписи белого цвета, заглавными буквами. | да
[5 empty] | 1.Размер 150х400 мм 2. Материал изготовления: - самоклеящаяся пленка (гарантийная стойкость не менее 2 лет). 3. Цвет шрифта белый Фон синий RAL 5005 с белой каймой по периметру. Стиль шрифта Arial. Размер шрифта выполнить максимальный | да
5 | НПС-6 |  |  | Емкость для реагента №1 Емкость для реагента №2 Ёмкость исходной воды 25-ТК-Т002 Бак мембранный АиB Бак мембранный НП Бак мембранный в линию Фильтр №1 осветления и обезжелезивания Фильтр №2 сорбционный УФ установка обеззараживания воды Насос-дозатор 25-PU-N002D Насос-дозатор 25-PU-N002E Насос 25-PU-N002C Насос 25-PU-N002A Насос 25-PU-N002B Компрессор станции инжектирования 25-МК-0900 УФ установка обеззараживания воды Емкость промывочной воды РПВ 8 м³ Емкость исходной воды ЕП 5 м³ Емкость для реагента Емкость для реагента Насос 25-PU-N004А Насос 25-PU-N004В Насос 25-PU-N004С Насос-дозатор 25-PU-N004D Компрессор станции инжектирования 25-МК-0930 Фильтр №1 осветления и обезжелезивания Фильтр №2 сорбционный Бак мембранный АиB Бак мембранный промывочной воды НП Бак мембранный в линию Насос-дозатор 25-PU-N002D Насос-дозатор 25-PU-N002E | 1.Размер 150х400 мм 2. Материал изготовления: - самоклеящаяся пленка (гарантийная стойкость не менее 2 лет). 3. Цвет шрифта белый Фон синий RAL 5005 с белой каймой по периметру. Стиль шрифта Arial. Размер шрифта выполнить максимальный | да
7 | НПС-6 |  |  | 4 шт. | 1. Размеры 200х200 мм. 2. Материал изготовления: - самоклеющаяся светонакопительная фотолюминисцентная пленка атмосферостойкая (гарантийная стойкость не менее 2 лет), основание - белый пластик 5мм (или 4мм) с качественным двухсторонним скотчем. | да

## склад реактивов
ЗАЯВКА на изготовление знаков, табличек НПС-Кропоткинская
№ п/п | Наиме-нование объекта | Вид знака, таблички (по производственной эстетике). Вносится, если нет аналога на НПС-6. | Вид знака, таблички (как будет выглядеть на НПС-6) | Количество и пояснения(если нужно) | габариты и цвета знака | Требуется замена
1 | НПС-6 |  |  | 1 шт. | 1. Размеры: L=900мм H=450 мм). 2. Материал изготовления: - самоклеящаяся пленка атмосферостойкая (гарантийная стойкость не менее 2 лет), основание - белый пластик 5мм (или 4мм) с качественным двухсторонним скотчем. 3. Описание изображения: Синий фон, с окантовкой по краю черного цвета ширеной 5-8 мм. | да
2 | НПС-6 |  |  | 1 шт. | 1. Размеры: L=900мм H=1100 мм). 2. Материал изготовления: - самоклеящаяся пленка атмосферостойкая (гарантийная стойкость не менее 2 лет), основание - белый пластик 5мм (или 4мм) с качественным двухсторонним скотчем. 3. Описание таблички: Белый фон, с окантовкой по краю черного цвета ширеной 5-8 мм. 4. Знаки в цвете наносятся на табличку, наполнение таблицы знаками согласно схемы. 5. Размеры знаков: квадрат 200мм х200мм, круг Ø200мм, треугольник со стороной 200мм. | да
4 | НПС-6 |  |  | 1 шт. | 1. Размеры: 200х200 мм. 2. Материал изготовления: - самоклеящаяся пленка атмосферостойкая (гарантийная стойкость не менее 2 лет), основание - белый пластик 5мм (или 4мм) с качественным двухсторонним скотчем. 3. Описание изображения: Синий фон, с окантовкой по краю белого цвета ширеной 5-8 мм и разделительной линией белого цвета по середине шириной 5-8мм. Надписи белого цвета, заглавными буквами. | да
[5 empty] | 1.Размер 150х400 мм 2. Материал изготовления: - самоклеящаяся пленка (гарантийная стойкость не менее 2 лет). 3. Цвет шрифта белый Фон синий RAL 5005 с белой каймой по периметру. Стиль шрифта Arial. Размер шрифта выполнить максимальный | да
5 | НПС-6 |  |  | Емкость для реагента №1 Емкость для реагента №2 Ёмкость исходной воды 25-ТК-Т002 Бак мембранный АиB Бак мембранный НП Бак мембранный в линию Фильтр №1 осветления и обезжелезивания Фильтр №2 сорбционный УФ установка обеззараживания воды Насос-дозатор 25-PU-N002D Насос-дозатор 25-PU-N002E Насос 25-PU-N002C Насос 25-PU-N002A Насос 25-PU-N002B Компрессор станции инжектирования 25-МК-0900 УФ установка обеззараживания воды Емкость промывочной воды РПВ 8 м³ Емкость исходной воды ЕП 5 м³ Емкость для реагента Емкость для реагента Насос 25-PU-N004А Насос 25-PU-N004В Насос 25-PU-N004С Насос-дозатор 25-PU-N004D Компрессор станции инжектирования 25-МК-0930 Фильтр №1 осветления и обезжелезивания Фильтр №2 сорбционный Бак мембранный АиB Бак мембранный промывочной воды НП Бак мембранный в линию Насос-дозатор 25-PU-N002D Насос-дозатор 25-PU-N002E | 1.Размер 150х400 мм 2. Материал изготовления: - самоклеящаяся пленка (гарантийная стойкость не менее 2 лет). 3. Цвет шрифта белый Фон синий RAL 5005 с белой каймой по периметру. Стиль шрифта Arial. Размер шрифта выполнить максимальный | да
7 | НПС-6 |  |  | 4 шт. | 1. Размеры 200х200 мм. 2. Материал изготовления: - самоклеющаяся светонакопительная фотолюминисцентная пленка атмосферостойкая (гарантийная стойкость не менее 2 лет), основание - белый пластик 5мм (или 4мм) с качественным двухсторонним скотчем. | да

## храниение труб
ЗАЯВКА на изготовление знаков, табличек НПС-Кропоткинская
№ п/п | Наиме-нование объекта | Вид знака, таблички (по производственной эстетике). Вносится, если нет аналога на НПС-6. | Вид знака, таблички (как будет выглядеть на НПС-6) | Количество и пояснения(если нужно) | габариты и цвета знака | Требуется замена
1 | НПС-6 |  |  | 1шт. | 1. Размеры: L=900мм H=450 мм). 2. Материал изготовления: - самоклеящаяся пленка атмосферостойкая (гарантийная стойкость не менее 2 лет), основание - белый пластик 5мм (или 4мм) с качественным двухсторонним скотчем. 3. Описание изображения: Синий фон, с окантовкой по краю черного цвета ширеной 5-8 мм. | да
2 | НПС-6 |  |  | 1 шт. | 1. Размеры: L=900мм H=1100 мм). 2. Материал изготовления: - самоклеящаяся пленка атмосферостойкая (гарантийная стойкость не менее 2 лет), основание - белый пластик 5мм (или 4мм) с качественным двухсторонним скотчем. 3. Описание таблички: Белый фон, с окантовкой по краю черного цвета ширеной 5-8 мм. 4. Знаки в цвете наносятся на табличку, наполнение таблицы знаками согласно схемы. 5. Размеры знаков: квадрат 200мм х200мм, круг Ø200мм, треугольник со стороной 200мм. | да
4 | НПС-6 |  |  | 1 шт. | 1. Размеры: 200х200 мм. 2. Материал изготовления: - самоклеящаяся пленка атмосферостойкая (гарантийная стойкость не менее 2 лет), основание - белый пластик 5мм (или 4мм) с качественным двухсторонним скотчем. 3. Описание изображения: Синий фон, с окантовкой по краю белого цвета ширеной 5-8 мм и разделительной линией белого цвета по середине шириной 5-8мм. Надписи белого цвета, заглавными буквами. | да
[5 empty] | 1.Размер 150х400 мм 2. Материал изготовления: - самоклеящаяся пленка (гарантийная стойкость не менее 2 лет). 3. Цвет шрифта белый Фон синий RAL 5005 с белой каймой по периметру. Стиль шрифта Arial. Размер шрифта выполнить максимальный | да
5 | НПС-6 |  |  | Емкость для реагента №1 Емкость для реагента №2 Ёмкость исходной воды 25-ТК-Т002 Бак мембранный АиB Бак мембранный НП Бак мембранный в линию Фильтр №1 осветления и обезжелезивания Фильтр №2 сорбционный УФ установка обеззараживания воды Насос-дозатор 25-PU-N002D Насос-дозатор 25-PU-N002E Насос 25-PU-N002C Насос 25-PU-N002A Насос 25-PU-N002B Компрессор станции инжектирования 25-МК-0900 УФ установка обеззараживания воды Емкость промывочной воды РПВ 8 м³ Емкость исходной воды ЕП 5 м³ Емкость для реагента Емкость для реагента Насос 25-PU-N004А Насос 25-PU-N004В Насос 25-PU-N004С Насос-дозатор 25-PU-N004D Компрессор станции инжектирования 25-МК-0930 Фильтр №1 осветления и обезжелезивания Фильтр №2 сорбционный Бак мембранный АиB Бак мембранный промывочной воды НП Бак мембранный в линию Насос-дозатор 25-PU-N002D Насос-дозатор 25-PU-N002E | 1.Размер 150х400 мм 2. Материал изготовления: - самоклеящаяся пленка (гарантийная стойкость не менее 2 лет). 3. Цвет шрифта белый Фон синий RAL 5005 с белой каймой по периметру. Стиль шрифта Arial. Размер шрифта выполнить максимальный | да
7 | НПС-6 |  |  | 4 шт. | 1. Размеры 200х200 мм. 2. Материал изготовления: - самоклеющаяся светонакопительная фотолюминисцентная пленка атмосферостойкая (гарантийная стойкость не менее 2 лет), основание - белый пластик 5мм (или 4мм) с качественным двухсторонним скотчем. | да

## офис ворота
ЗАЯВКА на изготовление знаков, табличек НПС-Кропоткинская
№ п/п | Наиме-нование объекта | Вид знака, таблички (по производственной эстетике). Вносится, если нет аналога на НПС-6. | Вид знака, таблички (как будет выглядеть на НПС-6) | Количество и пояснения(если нужно) | габариты и цвета знака | Требуется замена
1 | НПС-6 |  |  | 1шт. | 1. Размеры: L=900мм H=450 мм). 2. Материал изготовления: - самоклеящаяся пленка атмосферостойкая (гарантийная стойкость не менее 2 лет), основание - белый пластик 5мм (или 4мм) с качественным двухсторонним скотчем. 3. Описание изображения: Синий фон, с окантовкой по краю черного цвета ширеной 5-8 мм. | да
2 | НПС-6 |  |  | 1 шт. | 1. Размеры: L=900мм H=1100 мм). 2. Материал изготовления: - самоклеящаяся пленка атмосферостойкая (гарантийная стойкость не менее 2 лет), основание - белый пластик 5мм (или 4мм) с качественным двухсторонним скотчем. 3. Описание таблички: Белый фон, с окантовкой по краю черного цвета ширеной 5-8 мм. 4. Знаки в цвете наносятся на табличку, наполнение таблицы знаками согласно схемы. 5. Размеры знаков: квадрат 200мм х200мм, круг Ø200мм, треугольник со стороной 200мм. | да
4 | НПС-6 |  |  | 1 шт. | 1. Размеры: 200х200 мм. 2. Материал изготовления: - самоклеящаяся пленка атмосферостойкая (гарантийная стойкость не менее 2 лет), основание - белый пластик 5мм (или 4мм) с качественным двухсторонним скотчем. 3. Описание изображения: Синий фон, с окантовкой по краю белого цвета ширеной 5-8 мм и разделительной линией белого цвета по середине шириной 5-8мм. Надписи белого цвета, заглавными буквами. | да
[5 empty] | 1.Размер 150х400 мм 2. Материал изготовления: - самоклеящаяся пленка (гарантийная стойкость не менее 2 лет). 3. Цвет шрифта белый Фон синий RAL 5005 с белой каймой по периметру. Стиль шрифта Arial. Размер шрифта выполнить максимальный | да
5 | НПС-6 |  |  | Емкость для реагента №1 Емкость для реагента №2 Ёмкость исходной воды 25-ТК-Т002 Бак мембранный АиB Бак мембранный НП Бак мембранный в линию Фильтр №1 осветления и обезжелезивания Фильтр №2 сорбционный УФ установка обеззараживания воды Насос-дозатор 25-PU-N002D Насос-дозатор 25-PU-N002E Насос 25-PU-N002C Насос 25-PU-N002A Насос 25-PU-N002B Компрессор станции инжектирования 25-МК-0900 УФ установка обеззараживания воды Емкость промывочной воды РПВ 8 м³ Емкость исходной воды ЕП 5 м³ Емкость для реагента Емкость для реагента Насос 25-PU-N004А Насос 25-PU-N004В Насос 25-PU-N004С Насос-дозатор 25-PU-N004D Компрессор станции инжектирования 25-МК-0930 Фильтр №1 осветления и обезжелезивания Фильтр №2 сорбционный Бак мембранный АиB Бак мембранный промывочной воды НП Бак мембранный в линию Насос-дозатор 25-PU-N002D Насос-дозатор 25-PU-N002E | 1.Размер 150х400 мм 2. Материал изготовления: - самоклеящаяся пленка (гарантийная стойкость не менее 2 лет). 3. Цвет шрифта белый Фон синий RAL 5005 с белой каймой по периметру. Стиль шрифта Arial. Размер шрифта выполнить максимальный | да
7 | НПС-6 |  |  | 4 шт. | 1. Размеры 200х200 мм. 2. Материал изготовления: - самоклеющаяся светонакопительная фотолюминисцентная пленка атмосферостойкая (гарантийная стойкость не менее 2 лет), основание - белый пластик 5мм (или 4мм) с качественным двухсторонним скотчем. | да

## СТО
ЗАЯВКА на изготовление знаков, табличек НПС-Кропоткинская
№ п/п | Наиме-нование объекта | Вид знака, таблички (по производственной эстетике). Вносится, если нет аналога на НПС-6. | Вид знака, таблички (как будет выглядеть на НПС-6) | Количество и пояснения(если нужно) | габариты и цвета знака | Требуется замена
1 | НПС-6 |  |  | 1шт. | 1. Размеры: L=900мм H=450 мм). 2. Материал изготовления: - самоклеящаяся пленка атмосферостойкая (гарантийная стойкость не менее 2 лет), основание - белый пластик 5мм (или 4мм) с качественным двухсторонним скотчем. 3. Описание изображения: Синий фон, с окантовкой по краю черного цвета ширеной 5-8 мм. | да
2 | НПС-6 |  |  | 1 шт. | 1. Размеры: L=900мм H=1100 мм). 2. Материал изготовления: - самоклеящаяся пленка атмосферостойкая (гарантийная стойкость не менее 2 лет), основание - белый пластик 5мм (или 4мм) с качественным двухсторонним скотчем. 3. Описание таблички: Белый фон, с окантовкой по краю черного цвета ширеной 5-8 мм. 4. Знаки в цвете наносятся на табличку, наполнение таблицы знаками согласно схемы. 5. Размеры знаков: квадрат 200мм х200мм, круг Ø200мм, треугольник со стороной 200мм. | да
4 | НПС-6 |  |  | 1 шт. | 1. Размеры: 200х200 мм. 2. Материал изготовления: - самоклеящаяся пленка атмосферостойкая (гарантийная стойкость не менее 2 лет), основание - белый пластик 5мм (или 4мм) с качественным двухсторонним скотчем. 3. Описание изображения: Синий фон, с окантовкой по краю белого цвета ширеной 5-8 мм и разделительной линией белого цвета по середине шириной 5-8мм. Надписи белого цвета, заглавными буквами. | да
[5 empty] | 1.Размер 150х400 мм 2. Материал изготовления: - самоклеящаяся пленка (гарантийная стойкость не менее 2 лет). 3. Цвет шрифта белый Фон синий RAL 5005 с белой каймой по периметру. Стиль шрифта Arial. Размер шрифта выполнить максимальный | да
5 | НПС-6 |  |  | Емкость для реагента №1 Емкость для реагента №2 Ёмкость исходной воды 25-ТК-Т002 Бак мембранный АиB Бак мембранный НП Бак мембранный в линию Фильтр №1 осветления и обезжелезивания Фильтр №2 сорбционный УФ установка обеззараживания воды Насос-дозатор 25-PU-N002D Насос-дозатор 25-PU-N002E Насос 25-PU-N002C Насос 25-PU-N002A Насос 25-PU-N002B Компрессор станции инжектирования 25-МК-0900 УФ установка обеззараживания воды Емкость промывочной воды РПВ 8 м³ Емкость исходной воды ЕП 5 м³ Емкость для реагента Емкость для реагента Насос 25-PU-N004А Насос 25-PU-N004В Насос 25-PU-N004С Насос-дозатор 25-PU-N004D Компрессор станции инжектирования 25-МК-0930 Фильтр №1 осветления и обезжелезивания Фильтр №2 сорбционный Бак мембранный АиB Бак мембранный промывочной воды НП Бак мембранный в линию Насос-дозатор 25-PU-N002D Насос-дозатор 25-PU-N002E | 1.Размер 150х400 мм 2. Материал изготовления: - самоклеящаяся пленка (гарантийная стойкость не менее 2 лет). 3. Цвет шрифта белый Фон синий RAL 5005 с белой каймой по периметру. Стиль шрифта Arial. Размер шрифта выполнить максимальный | да
7 | НПС-6 |  |  | 4 шт. | 1. Размеры 200х200 мм. 2. Материал изготовления: - самоклеющаяся светонакопительная фотолюминисцентная пленка атмосферостойкая (гарантийная стойкость не менее 2 лет), основание - белый пластик 5мм (или 4мм) с качественным двухсторонним скотчем. | да

## пождепо
ЗАЯВКА на изготовление знаков, табличек НПС-Кропоткинская
№ п/п | Наиме-нование объекта | Вид знака, таблички (по производственной эстетике). Вносится, если нет аналога на НПС-6. | Вид знака, таблички (как будет выглядеть на НПС-6) | Количество и пояснения(если нужно) | габариты и цвета знака | Требуется замена
1 | НПС-6 |  |  | 1шт. | 1. Размеры: L=900мм H=450 мм). 2. Материал изготовления: - самоклеящаяся пленка атмосферостойкая (гарантийная стойкость не менее 2 лет), основание - белый пластик 5мм (или 4мм) с качественным двухсторонним скотчем. 3. Описание изображения: Синий фон, с окантовкой по краю черного цвета ширеной 5-8 мм. | да
2 | НПС-6 |  |  | 1 шт. | 1. Размеры: L=900мм H=1100 мм). 2. Материал изготовления: - самоклеящаяся пленка атмосферостойкая (гарантийная стойкость не менее 2 лет), основание - белый пластик 5мм (или 4мм) с качественным двухсторонним скотчем. 3. Описание таблички: Белый фон, с окантовкой по краю черного цвета ширеной 5-8 мм. 4. Знаки в цвете наносятся на табличку, наполнение таблицы знаками согласно схемы. 5. Размеры знаков: квадрат 200мм х200мм, круг Ø200мм, треугольник со стороной 200мм. | да
4 | НПС-6 |  |  | 1 шт. | 1. Размеры: 200х200 мм. 2. Материал изготовления: - самоклеящаяся пленка атмосферостойкая (гарантийная стойкость не менее 2 лет), основание - белый пластик 5мм (или 4мм) с качественным двухсторонним скотчем. 3. Описание изображения: Синий фон, с окантовкой по краю белого цвета ширеной 5-8 мм и разделительной линией белого цвета по середине шириной 5-8мм. Надписи белого цвета, заглавными буквами. | да
[5 empty] | 1.Размер 150х400 мм 2. Материал изготовления: - самоклеящаяся пленка (гарантийная стойкость не менее 2 лет). 3. Цвет шрифта белый Фон синий RAL 5005 с белой каймой по периметру. Стиль шрифта Arial. Размер шрифта выполнить максимальный | да
5 | НПС-6 |  |  | Емкость для реагента №1 Емкость для реагента №2 Ёмкость исходной воды 25-ТК-Т002 Бак мембранный АиB Бак мембранный НП Бак мембранный в линию Фильтр №1 осветления и обезжелезивания Фильтр №2 сорбционный УФ установка обеззараживания воды Насос-дозатор 25-PU-N002D Насос-дозатор 25-PU-N002E Насос 25-PU-N002C Насос 25-PU-N002A Насос 25-PU-N002B Компрессор станции инжектирования 25-МК-0900 УФ установка обеззараживания воды Емкость промывочной воды РПВ 8 м³ Емкость исходной воды ЕП 5 м³ Емкость для реагента Емкость для реагента Насос 25-PU-N004А Насос 25-PU-N004В Насос 25-PU-N004С Насос-дозатор 25-PU-N004D Компрессор станции инжектирования 25-МК-0930 Фильтр №1 осветления и обезжелезивания Фильтр №2 сорбционный Бак мембранный АиB Бак мембранный промывочной воды НП Бак мембранный в линию Насос-дозатор 25-PU-N002D Насос-дозатор 25-PU-N002E | 1.Размер 150х400 мм 2. Материал изготовления: - самоклеящаяся пленка (гарантийная стойкость не менее 2 лет). 3. Цвет шрифта белый Фон синий RAL 5005 с белой каймой по периметру. Стиль шрифта Arial. Размер шрифта выполнить максимальный | да
| НПС-6 |  |  | 1 шт. | 1. Размеры: L=350мм H=120 мм). 2. Материал изготовления: - самоклеящаяся пленка атмосферостойкая (гарантийная стойкость не менее 2 лет), основание - белый пластик 5мм (или 4мм) с качественным двухсторонним скотчем. 3. Описание изображения: Синий фон, с окантовкой по краю белого цвета ширеной 5-8 мм. Надписи белого цвета, заглавными буквами. Надпись следующего содержания: -наименование помещения (на русском и английском языке).
7 | НПС-6 |  |  | 1 шт. | 1. Размеры: L=350мм H=120 мм). 2. Материал изготовления: - самоклеящаяся пленка атмосферостойкая (гарантийная стойкость не менее 2 лет), основание - белый пластик 5мм (или 4мм) с качественным двухсторонним скотчем. 3. Описание изображения: Синий фон, с окантовкой по краю белого цвета ширеной 5-8 мм. Надписи белого цвета, заглавными буквами. Надпись следующего содержания: -наименование помещения (на русском и английском языке). | да
| НПС-6 |  |  | 1 шт. | 1. Размеры: L=350мм H=120 мм). 2. Материал изготовления: - самоклеящаяся пленка атмосферостойкая (гарантийная стойкость не менее 2 лет), основание - белый пластик 5мм (или 4мм) с качественным двухсторонним скотчем. 3. Описание изображения: Синий фон, с окантовкой по краю белого цвета ширеной 5-8 мм. Надписи белого цвета, заглавными буквами. Надпись следующего содержания: -наименование помещения (на русском и английском языке).
| НПС-6 |  |  | 1 шт. | 1. Размеры: L=350мм H=120 мм). 2. Материал изготовления: - самоклеящаяся пленка атмосферостойкая (гарантийная стойкость не менее 2 лет), основание - белый пластик 5мм (или 4мм) с качественным двухсторонним скотчем. 3. Описание изображения: Синий фон, с окантовкой по краю белого цвета ширеной 5-8 мм. Надписи белого цвета, заглавными буквами. Надпись следующего содержания: -наименование помещения (на русском и английском языке).
| НПС-6 |  |  | 1 шт. | 1. Размеры: L=350мм H=120 мм). 2. Материал изготовления: - самоклеящаяся пленка атмосферостойкая (гарантийная стойкость не менее 2 лет), основание - белый пластик 5мм (или 4мм) с качественным двухсторонним скотчем. 3. Описание изображения: Синий фон, с окантовкой по краю белого цвета ширеной 5-8 мм. Надписи белого цвета, заглавными буквами. Надпись следующего содержания: -наименование помещения (на русском и английском языке).
| НПС-6 |  |  | 1 шт. | 1. Размеры: L=350мм H=120 мм). 2. Материал изготовления: - самоклеящаяся пленка атмосферостойкая (гарантийная стойкость не менее 2 лет), основание - белый пластик 5мм (или 4мм) с качественным двухсторонним скотчем. 3. Описание изображения: Синий фон, с окантовкой по краю белого цвета ширеной 5-8 мм. Надписи белого цвета, заглавными буквами. Надпись следующего содержания: -наименование помещения (на русском и английском языке).
|  |  |  | 20 шт. | 1. Размеры 200х200 мм. 2. Материал изготовления: - самоклеющаяся светонакопительная фотолюминисцентная пленка атмосферостойкая (гарантийная стойкость не менее 2 лет), основание - белый пластик 5мм (или 4мм) с качественным двухсторонним скотчем.
| НПС-6 |  |  | 3шт | 1. размеры 200х200 мм. 2. Материал изготовления: - светонакопительная фотолюминисцентная пленка атмосферостойкая (гарантийная стойкость не менее 2 лет), основание - белый пластик 5мм (или 4мм) с качественным двухсторонним скотчем.
| НПС-6 |  |  | 2шт | 1. размеры 200х200 мм. 2. Материал изготовления: - светонакопительная фотолюминисцентная пленка атмосферостойкая (гарантийная стойкость не менее 2 лет), основание - белый пластик 5мм (или 4мм) с качественным двухсторонним скотчем.

## водонапорная башня
ЗАЯВКА на изготовление знаков, табличек НПС-Кропоткинская
№ п/п | Наиме-нование объекта | Вид знака, таблички (по производственной эстетике). Вносится, если нет аналога на НПС-6. | Вид знака, таблички (как будет выглядеть на НПС-6) | Количество и пояснения(если нужно) | габариты и цвета знака | Требуется замена
1 | НПС-6 |  |  | 1шт. | 1. Размеры: L=900мм H=450 мм). 2. Материал изготовления: - самоклеящаяся пленка атмосферостойкая (гарантийная стойкость не менее 2 лет), основание - белый пластик 5мм (или 4мм) с качественным двухсторонним скотчем. 3. Описание изображения: Синий фон, с окантовкой по краю черного цвета ширеной 5-8 мм. | да
2 | НПС-6 |  |  | 2 шт. | 1. Размеры: L=900мм H=1100 мм). 2. Материал изготовления: - самоклеящаяся пленка атмосферостойкая (гарантийная стойкость не менее 2 лет), основание - белый пластик 5мм (или 4мм) с качественным двухсторонним скотчем. 3. Описание таблички: Белый фон, с окантовкой по краю черного цвета ширеной 5-8 мм. 4. Знаки в цвете наносятся на табличку, наполнение таблицы знаками согласно схемы. 5. Размеры знаков: квадрат 200мм х200мм, круг Ø200мм, треугольник со стороной 200мм. | да
3 | НПС-6 |  |  | 1 шт. | 1. Размеры: Длинна=2Высоты (пример L=500мм H=250 мм). 2. Материал изготовления: - самоклеящаяся пленка атмосферостойкая (гарантийная стойкость не менее 2 лет), основание - белый пластик 5мм (или 4мм) с качественным двухсторонним скотчем. 3. Описание изображения: Синий фон, с окантовкой по краю белого цвета ширеной 5-8 мм. Надписи белого цвета, заглавными буквами. | да
4 | НПС-6 |  |  | 2 шт. | 1. Размеры: 200х200 мм. 2. Материал изготовления: - самоклеящаяся пленка атмосферостойкая (гарантийная стойкость не менее 2 лет), основание - белый пластик 5мм (или 4мм) с качественным двухсторонним скотчем. 3. Описание изображения: Синий фон, с окантовкой по краю белого цвета ширеной 5-8 мм и разделительной линией белого цвета по середине шириной 5-8мм. Надписи белого цвета, заглавными буквами. | да
[5 empty] | 1.Размер 150х400 мм 2. Материал изготовления: - самоклеящаяся пленка (гарантийная стойкость не менее 2 лет). 3. Цвет шрифта белый Фон синий RAL 5005 с белой каймой по периметру. Стиль шрифта Arial. Размер шрифта выполнить максимальный | да
5 | НПС-6 |  |  | Емкость для реагента №1 Емкость для реагента №2 Ёмкость исходной воды 25-ТК-Т002 Бак мембранный АиB Бак мембранный НП Бак мембранный в линию Фильтр №1 осветления и обезжелезивания Фильтр №2 сорбционный УФ установка обеззараживания воды Насос-дозатор 25-PU-N002D Насос-дозатор 25-PU-N002E Насос 25-PU-N002C Насос 25-PU-N002A Насос 25-PU-N002B Компрессор станции инжектирования 25-МК-0900 УФ установка обеззараживания воды Емкость промывочной воды РПВ 8 м³ Емкость исходной воды ЕП 5 м³ Емкость для реагента Емкость для реагента Насос 25-PU-N004А Насос 25-PU-N004В Насос 25-PU-N004С Насос-дозатор 25-PU-N004D Компрессор станции инжектирования 25-МК-0930 Фильтр №1 осветления и обезжелезивания Фильтр №2 сорбционный Бак мембранный АиB Бак мембранный промывочной воды НП Бак мембранный в линию Насос-дозатор 25-PU-N002D Насос-дозатор 25-PU-N002E | 1.Размер 150х400 мм 2. Материал изготовления: - самоклеящаяся пленка (гарантийная стойкость не менее 2 лет). 3. Цвет шрифта белый Фон синий RAL 5005 с белой каймой по периметру. Стиль шрифта Arial. Размер шрифта выполнить максимальный | да
6 | НПС-6 |  |  | Перечень ЗА указан во кладке "Инженерные сети (ТУ)" | 1.Размер 150х75 мм 2. Материал изготовления: - самоклеящаяся пленка атмосферостойкая (гарантийная стойкость не менее 2 лет), основание - белый пластик 5мм (или 4мм) с качественным двухсторонним скотчем. 3. Цвет шрифта белый Фон синий RAL 5005 с белой каймой по периметру. Стиль шрифта Arial. Размер шрифта выполнить максимальный | да
7 | НПС-6 |  |  | 4 шт. | 1. Размеры 200х200 мм. 2. Материал изготовления: - самоклеющаяся светонакопительная фотолюминисцентная пленка атмосферостойкая (гарантийная стойкость не менее 2 лет), основание - белый пластик 5мм (или 4мм) с качественным двухсторонним скотчем. | да
8 | НПС-6 |  |  | 12 шт. | 1. Размеры: L=250мм H=70 мм). 2. Материал изготовления: - самоклеящаяся пленка атмосферостойкая (гарантийная стойкость не менее 2 лет). основание - белый пластик 5мм (или 4мм) с качественным двухсторонним скотчем. | да

## помещение хранения проб
ЗАЯВКА на изготовление знаков, табличек НПС-Кропоткинская
№ п/п | Наиме-нование объекта | Вид знака, таблички (по производственной эстетике). Вносится, если нет аналога на НПС-6. | Вид знака, таблички (как будет выглядеть на НПС-6) | Количество и пояснения(если нужно) | габариты и цвета знака | Требуется замена
1 | НПС-6 |  |  | 1 шт. | 1. Размеры: L=900мм H=450 мм). 2. Материал изготовления: - самоклеящаяся пленка атмосферостойкая (гарантийная стойкость не менее 2 лет), основание - белый пластик 5мм (или 4мм) с качественным двухсторонним скотчем. 3. Описание изображения: Синий фон, с окантовкой по краю черного цвета ширеной 5-8 мм. | да
2 | НПС-6 |  |  | 1 шт. | 1. Размеры: L=900мм H=1100 мм). 2. Материал изготовления: - самоклеящаяся пленка атмосферостойкая (гарантийная стойкость не менее 2 лет), основание - белый пластик 5мм (или 4мм) с качественным двухсторонним скотчем. 3. Описание таблички: Белый фон, с окантовкой по краю черного цвета ширеной 5-8 мм. 4. Знаки в цвете наносятся на табличку, наполнение таблицы знаками согласно схемы. 5. Размеры знаков: квадрат 200мм х200мм, круг Ø200мм, треугольник со стороной 200мм. | да
4 | НПС-6 |  |  | 1 шт. | 1. Размеры: 200х200 мм. 2. Материал изготовления: - самоклеящаяся пленка атмосферостойкая (гарантийная стойкость не менее 2 лет), основание - белый пластик 5мм (или 4мм) с качественным двухсторонним скотчем. 3. Описание изображения: Синий фон, с окантовкой по краю белого цвета ширеной 5-8 мм и разделительной линией белого цвета по середине шириной 5-8мм. Надписи белого цвета, заглавными буквами. | да
[5 empty] | 1.Размер 150х400 мм 2. Материал изготовления: - самоклеящаяся пленка (гарантийная стойкость не менее 2 лет). 3. Цвет шрифта белый Фон синий RAL 5005 с белой каймой по периметру. Стиль шрифта Arial. Размер шрифта выполнить максимальный | да
5 | НПС-6 |  |  | Емкость для реагента №1 Емкость для реагента №2 Ёмкость исходной воды 25-ТК-Т002 Бак мембранный АиB Бак мембранный НП Бак мембранный в линию Фильтр №1 осветления и обезжелезивания Фильтр №2 сорбционный УФ установка обеззараживания воды Насос-дозатор 25-PU-N002D Насос-дозатор 25-PU-N002E Насос 25-PU-N002C Насос 25-PU-N002A Насос 25-PU-N002B Компрессор станции инжектирования 25-МК-0900 УФ установка обеззараживания воды Емкость промывочной воды РПВ 8 м³ Емкость исходной воды ЕП 5 м³ Емкость для реагента Емкость для реагента Насос 25-PU-N004А Насос 25-PU-N004В Насос 25-PU-N004С Насос-дозатор 25-PU-N004D Компрессор станции инжектирования 25-МК-0930 Фильтр №1 осветления и обезжелезивания Фильтр №2 сорбционный Бак мембранный АиB Бак мембранный промывочной воды НП Бак мембранный в линию Насос-дозатор 25-PU-N002D Насос-дозатор 25-PU-N002E | 1.Размер 150х400 мм 2. Материал изготовления: - самоклеящаяся пленка (гарантийная стойкость не менее 2 лет). 3. Цвет шрифта белый Фон синий RAL 5005 с белой каймой по периметру. Стиль шрифта Arial. Размер шрифта выполнить максимальный | да
7 | НПС-6 |  |  | 4 шт. | 1. Размеры 200х200 мм. 2. Материал изготовления: - самоклеющаяся светонакопительная фотолюминисцентная пленка атмосферостойкая (гарантийная стойкость не менее 2 лет), основание - белый пластик 5мм (или 4мм) с качественным двухсторонним скотчем. | да

## Насосная топливная
ЗАЯВКА на изготовление знаков, табличек НПС-Кропоткинская
№ п/п | Наиме-нование объекта | Вид знака, таблички (по производственной эстетике). Вносится, если нет аналога на НПС-6. | Вид знака, таблички (как будет выглядеть на НПС-6) | Количество и пояснения(если нужно) | габариты и цвета знака | Требуется замена
1 | НПС-6 |  |  | 2шт. | 1. Размеры: L=900мм H=450 мм). 2. Материал изготовления: - самоклеящаяся пленка атмосферостойкая (гарантийная стойкость не менее 2 лет), основание - белый пластик 5мм (или 4мм) с качественным двухсторонним скотчем. 3. Описание изображения: Синий фон, с окантовкой по краю черного цвета ширеной 5-8 мм. | да
2 | НПС-6 |  |  | 2 шт. | 1. Размеры: L=900мм H=1100 мм). 2. Материал изготовления: - самоклеящаяся пленка атмосферостойкая (гарантийная стойкость не менее 2 лет), основание - белый пластик 5мм (или 4мм) с качественным двухсторонним скотчем. 3. Описание таблички: Белый фон, с окантовкой по краю черного цвета ширеной 5-8 мм. 4. Знаки в цвете наносятся на табличку, наполнение таблицы знаками согласно схемы. 5. Размеры знаков: квадрат 200мм х200мм, круг Ø200мм, треугольник со стороной 200мм. | да
3 | НПС-6 |  |  | 3 шт. | 1. Размеры 200х200 мм. 2. Материал изготовления: - самоклеющаяся светонакопительная фотолюминисцентная пленка атмосферостойкая (гарантийная стойкость не менее 2 лет), основание - белый пластик 5мм (или 4мм) с качественным двухсторонним скотчем. | да
4 | НПС-6 |  |  | 2 шт. | 1. Размеры: 200х200 мм. 2. Материал изготовления: - самоклеящаяся пленка атмосферостойкая (гарантийная стойкость не менее 2 лет), основание - белый пластик 5мм (или 4мм) с качественным двухсторонним скотчем. 3. Описание изображения: Синий фон, с окантовкой по краю белого цвета ширеной 5-8 мм и разделительной линией белого цвета по середине шириной 5-8мм. Надписи белого цвета, заглавными буквами. | да
[5 empty] | 1.Размер 150х400 мм 2. Материал изготовления: - самоклеящаяся пленка (гарантийная стойкость не менее 2 лет). 3. Цвет шрифта белый Фон синий RAL 5005 с белой каймой по периметру. Стиль шрифта Arial. Размер шрифта выполнить максимальный | да
5 | НПС-6 |  |  | Емкость для реагента №1 Емкость для реагента №2 Ёмкость исходной воды 25-ТК-Т002 Бак мембранный АиB Бак мембранный НП Бак мембранный в линию Фильтр №1 осветления и обезжелезивания Фильтр №2 сорбционный УФ установка обеззараживания воды Насос-дозатор 25-PU-N002D Насос-дозатор 25-PU-N002E Насос 25-PU-N002C Насос 25-PU-N002A Насос 25-PU-N002B Компрессор станции инжектирования 25-МК-0900 УФ установка обеззараживания воды Емкость промывочной воды РПВ 8 м³ Емкость исходной воды ЕП 5 м³ Емкость для реагента Емкость для реагента Насос 25-PU-N004А Насос 25-PU-N004В Насос 25-PU-N004С Насос-дозатор 25-PU-N004D Компрессор станции инжектирования 25-МК-0930 Фильтр №1 осветления и обезжелезивания Фильтр №2 сорбционный Бак мембранный АиB Бак мембранный промывочной воды НП Бак мембранный в линию Насос-дозатор 25-PU-N002D Насос-дозатор 25-PU-N002E | 1.Размер 150х400 мм 2. Материал изготовления: - самоклеящаяся пленка (гарантийная стойкость не менее 2 лет). 3. Цвет шрифта белый Фон синий RAL 5005 с белой каймой по периметру. Стиль шрифта Arial. Размер шрифта выполнить максимальный | да
6 | НПС-6 |  |  | Перечень ЗА указан во кладке "Инженерные сети (ТУ)" | 1.Размер 150х75 мм 2. Материал изготовления: - самоклеящаяся пленка атмосферостойкая (гарантийная стойкость не менее 2 лет), основание - белый пластик 5мм (или 4мм) с качественным двухсторонним скотчем. 3. Цвет шрифта белый Фон синий RAL 5005 с белой каймой по периметру. Стиль шрифта Arial. Размер шрифта выполнить максимальный | да
7 | НПС-6 |  |  | 4 шт. | 1. Размеры 200х200 мм. 2. Материал изготовления: - самоклеющаяся светонакопительная фотолюминисцентная пленка атмосферостойкая (гарантийная стойкость не менее 2 лет), основание - белый пластик 5мм (или 4мм) с качественным двухсторонним скотчем. | да

## компрессорная воздуха
ЗАЯВКА на изготовление знаков, табличек НПС-Кропоткинская
№ п/п | Наиме-нование объекта | Вид знака, таблички (по производственной эстетике). Вносится, если нет аналога на НПС-6. | Вид знака, таблички (как будет выглядеть на НПС-6) | Количество и пояснения(если нужно) | габариты и цвета знака | Требуется замена
1 | НПС-6 |  |  | 2шт. | 1. Размеры: L=900мм H=450 мм). 2. Материал изготовления: - самоклеящаяся пленка атмосферостойкая (гарантийная стойкость не менее 2 лет), основание - белый пластик 5мм (или 4мм) с качественным двухсторонним скотчем. 3. Описание изображения: Синий фон, с окантовкой по краю черного цвета ширеной 5-8 мм. | да
2 | НПС-6 |  |  | 2 шт. | 1. Размеры: L=900мм H=1100 мм). 2. Материал изготовления: - самоклеящаяся пленка атмосферостойкая (гарантийная стойкость не менее 2 лет), основание - белый пластик 5мм (или 4мм) с качественным двухсторонним скотчем. 3. Описание таблички: Белый фон, с окантовкой по краю черного цвета ширеной 5-8 мм. 4. Знаки в цвете наносятся на табличку, наполнение таблицы знаками согласно схемы. 5. Размеры знаков: квадрат 200мм х200мм, круг Ø200мм, треугольник со стороной 200мм. | да
3 | НПС-6 |  |  |  | 1. Размеры: Длинна=2Высоты (пример L=500мм H=250 мм). 2. Материал изготовления: - самоклеящаяся пленка атмосферостойкая (гарантийная стойкость не менее 2 лет), основание - белый пластик 5мм (или 4мм) с качественным двухсторонним скотчем. 3. Описание изображения: Синий фон, с окантовкой по краю белого цвета ширеной 5-8 мм. Надписи белого цвета, заглавными буквами. | да
4 | НПС-6 |  |  | 2 шт. | 1. Размеры: 200х200 мм. 2. Материал изготовления: - самоклеящаяся пленка атмосферостойкая (гарантийная стойкость не менее 2 лет), основание - белый пластик 5мм (или 4мм) с качественным двухсторонним скотчем. 3. Описание изображения: Синий фон, с окантовкой по краю белого цвета ширеной 5-8 мм и разделительной линией белого цвета по середине шириной 5-8мм. Надписи белого цвета, заглавными буквами. | да
[5 empty] | 1.Размер 150х400 мм 2. Материал изготовления: - самоклеящаяся пленка (гарантийная стойкость не менее 2 лет). 3. Цвет шрифта белый Фон синий RAL 5005 с белой каймой по периметру. Стиль шрифта Arial. Размер шрифта выполнить максимальный | да
5 | НПС-6 |  |  | Емкость для реагента №1 Емкость для реагента №2 Ёмкость исходной воды 25-ТК-Т002 Бак мембранный АиB Бак мембранный НП Бак мембранный в линию Фильтр №1 осветления и обезжелезивания Фильтр №2 сорбционный УФ установка обеззараживания воды Насос-дозатор 25-PU-N002D Насос-дозатор 25-PU-N002E Насос 25-PU-N002C Насос 25-PU-N002A Насос 25-PU-N002B Компрессор станции инжектирования 25-МК-0900 УФ установка обеззараживания воды Емкость промывочной воды РПВ 8 м³ Емкость исходной воды ЕП 5 м³ Емкость для реагента Емкость для реагента Насос 25-PU-N004А Насос 25-PU-N004В Насос 25-PU-N004С Насос-дозатор 25-PU-N004D Компрессор станции инжектирования 25-МК-0930 Фильтр №1 осветления и обезжелезивания Фильтр №2 сорбционный Бак мембранный АиB Бак мембранный промывочной воды НП Бак мембранный в линию Насос-дозатор 25-PU-N002D Насос-дозатор 25-PU-N002E | 1.Размер 150х400 мм 2. Материал изготовления: - самоклеящаяся пленка (гарантийная стойкость не менее 2 лет). 3. Цвет шрифта белый Фон синий RAL 5005 с белой каймой по периметру. Стиль шрифта Arial. Размер шрифта выполнить максимальный | да
6 | НПС-6 |  |  | Перечень ЗА указан во кладке "Инженерные сети (ТУ)" | 1.Размер 150х75 мм 2. Материал изготовления: - самоклеящаяся пленка атмосферостойкая (гарантийная стойкость не менее 2 лет), основание - белый пластик 5мм (или 4мм) с качественным двухсторонним скотчем. 3. Цвет шрифта белый Фон синий RAL 5005 с белой каймой по периметру. Стиль шрифта Arial. Размер шрифта выполнить максимальный | да
7 | НПС-6 |  |  | 4 шт. | 1. Размеры 200х200 мм. 2. Материал изготовления: - самоклеющаяся светонакопительная фотолюминисцентная пленка атмосферостойкая (гарантийная стойкость не менее 2 лет), основание - белый пластик 5мм (или 4мм) с качественным двухсторонним скотчем. | да

## лабораторный комплекс
ЗАЯВКА на изготовление знаков, табличек НПС-Кропоткинская
№ п/п | Наиме-нование объекта | Вид знака, таблички (по производственной эстетике). Вносится, если нет аналога на НПС-6. | Вид знака, таблички (как будет выглядеть на НПС-6) | Количество и пояснения(если нужно) | габариты и цвета знака | Требуется замена
1 | НПС-6 |  |  | 1 шт. | 1. Размеры: L=900мм H=450 мм). 2. Материал изготовления: - самоклеящаяся пленка атмосферостойкая (гарантийная стойкость не менее 2 лет), основание - белый пластик 5мм (или 4мм) с качественным двухсторонним скотчем. 3. Описание изображения: Синий фон, с окантовкой по краю черного цвета ширеной 5-8 мм. | да
2 | НПС-6 |  |  | 1 шт. | 1. Размеры: L=900мм H=1100 мм). 2. Материал изготовления: - самоклеящаяся пленка атмосферостойкая (гарантийная стойкость не менее 2 лет), основание - белый пластик 5мм (или 4мм) с качественным двухсторонним скотчем. 3. Описание таблички: Белый фон, с окантовкой по краю черного цвета ширеной 5-8 мм. 4. Знаки в цвете наносятся на табличку, наполнение таблицы знаками согласно схемы. 5. Размеры знаков: квадрат 200мм х200мм, круг Ø200мм, треугольник со стороной 200мм. | да
4 | НПС-6 |  |  | 1 шт. | 1. Размеры: 200х200 мм. 2. Материал изготовления: - самоклеящаяся пленка атмосферостойкая (гарантийная стойкость не менее 2 лет), основание - белый пластик 5мм (или 4мм) с качественным двухсторонним скотчем. 3. Описание изображения: Синий фон, с окантовкой по краю белого цвета ширеной 5-8 мм и разделительной линией белого цвета по середине шириной 5-8мм. Надписи белого цвета, заглавными буквами. | да
[5 empty] | 1.Размер 150х400 мм 2. Материал изготовления: - самоклеящаяся пленка (гарантийная стойкость не менее 2 лет). 3. Цвет шрифта белый Фон синий RAL 5005 с белой каймой по периметру. Стиль шрифта Arial. Размер шрифта выполнить максимальный | да
5 | НПС-6 |  |  | Емкость для реагента №1 Емкость для реагента №2 Ёмкость исходной воды 25-ТК-Т002 Бак мембранный АиB Бак мембранный НП Бак мембранный в линию Фильтр №1 осветления и обезжелезивания Фильтр №2 сорбционный УФ установка обеззараживания воды Насос-дозатор 25-PU-N002D Насос-дозатор 25-PU-N002E Насос 25-PU-N002C Насос 25-PU-N002A Насос 25-PU-N002B Компрессор станции инжектирования 25-МК-0900 УФ установка обеззараживания воды Емкость промывочной воды РПВ 8 м³ Емкость исходной воды ЕП 5 м³ Емкость для реагента Емкость для реагента Насос 25-PU-N004А Насос 25-PU-N004В Насос 25-PU-N004С Насос-дозатор 25-PU-N004D Компрессор станции инжектирования 25-МК-0930 Фильтр №1 осветления и обезжелезивания Фильтр №2 сорбционный Бак мембранный АиB Бак мембранный промывочной воды НП Бак мембранный в линию Насос-дозатор 25-PU-N002D Насос-дозатор 25-PU-N002E | 1.Размер 150х400 мм 2. Материал изготовления: - самоклеящаяся пленка (гарантийная стойкость не менее 2 лет). 3. Цвет шрифта белый Фон синий RAL 5005 с белой каймой по периметру. Стиль шрифта Arial. Размер шрифта выполнить максимальный | да
7 | НПС-6 |  |  | 4 шт. | 1. Размеры 200х200 мм. 2. Материал изготовления: - самоклеющаяся светонакопительная фотолюминисцентная пленка атмосферостойкая (гарантийная стойкость не менее 2 лет), основание - белый пластик 5мм (или 4мм) с качественным двухсторонним скотчем. | да

## СБО
ЗАЯВКА на изготовление знаков, табличек НПС-Кропоткинская
№ п/п | Наиме-нование объекта | Вид знака, таблички (по производственной эстетике). Вносится, если нет аналога на НПС-6. | Вид знака, таблички (как будет выглядеть на НПС-6) | Количество и пояснения(если нужно) | габариты и цвета знака | Требуется замена
1 | НПС-6 |  |  |  | 1. Размеры: L=900мм H=450 мм). 2. Материал изготовления: - самоклеящаяся пленка атмосферостойкая (гарантийная стойкость не менее 2 лет), основание - белый пластик 5мм (или 4мм) с качественным двухсторонним скотчем. 3. Описание изображения: Синий фон, с окантовкой по краю черного цвета ширеной 5-8 мм. | да
2 | НПС-6 |  |  | 1 шт. | 1. Размеры: L=900мм H=1100 мм). 2. Материал изготовления: - самоклеящаяся пленка атмосферостойкая (гарантийная стойкость не менее 2 лет), основание - белый пластик 5мм (или 4мм) с качественным двухсторонним скотчем. 3. Описание таблички: Белый фон, с окантовкой по краю черного цвета ширеной 5-8 мм. 4. Знаки в цвете наносятся на табличку, наполнение таблицы знаками согласно схемы. 5. Размеры знаков: квадрат 200мм х200мм, круг Ø200мм, треугольник со стороной 200мм. | да
4 | НПС-6 |  |  | 1 шт. | 1. Размеры: 200х200 мм. 2. Материал изготовления: - самоклеящаяся пленка атмосферостойкая (гарантийная стойкость не менее 2 лет), основание - белый пластик 5мм (или 4мм) с качественным двухсторонним скотчем. 3. Описание изображения: Синий фон, с окантовкой по краю белого цвета ширеной 5-8 мм и разделительной линией белого цвета по середине шириной 5-8мм. Надписи белого цвета, заглавными буквами. | да
[5 empty] | 1.Размер 150х400 мм 2. Материал изготовления: - самоклеящаяся пленка (гарантийная стойкость не менее 2 лет). 3. Цвет шрифта белый Фон синий RAL 5005 с белой каймой по периметру. Стиль шрифта Arial. Размер шрифта выполнить максимальный | да
5 | НПС-6 |  |  | Емкость для реагента №1 Емкость для реагента №2 Ёмкость исходной воды 25-ТК-Т002 Бак мембранный АиB Бак мембранный НП Бак мембранный в линию Фильтр №1 осветления и обезжелезивания Фильтр №2 сорбционный УФ установка обеззараживания воды Насос-дозатор 25-PU-N002D Насос-дозатор 25-PU-N002E Насос 25-PU-N002C Насос 25-PU-N002A Насос 25-PU-N002B Компрессор станции инжектирования 25-МК-0900 УФ установка обеззараживания воды Емкость промывочной воды РПВ 8 м³ Емкость исходной воды ЕП 5 м³ Емкость для реагента Емкость для реагента Насос 25-PU-N004А Насос 25-PU-N004В Насос 25-PU-N004С Насос-дозатор 25-PU-N004D Компрессор станции инжектирования 25-МК-0930 Фильтр №1 осветления и обезжелезивания Фильтр №2 сорбционный Бак мембранный АиB Бак мембранный промывочной воды НП Бак мембранный в линию Насос-дозатор 25-PU-N002D Насос-дозатор 25-PU-N002E | 1.Размер 150х400 мм 2. Материал изготовления: - самоклеящаяся пленка (гарантийная стойкость не менее 2 лет). 3. Цвет шрифта белый Фон синий RAL 5005 с белой каймой по периметру. Стиль шрифта Arial. Размер шрифта выполнить максимальный | да
7 | НПС-6 |  |  | 4 шт. | 1. Размеры 200х200 мм. 2. Материал изготовления: - самоклеющаяся светонакопительная фотолюминисцентная пленка атмосферостойкая (гарантийная стойкость не менее 2 лет), основание - белый пластик 5мм (или 4мм) с качественным двухсторонним скотчем. | да

## КНС бытовых стоков
ЗАЯВКА на изготовление знаков, табличек НПС-Кропоткинская
№ п/п | Наиме-нование объекта | Вид знака, таблички (по производственной эстетике). Вносится, если нет аналога на НПС-6. | Вид знака, таблички (как будет выглядеть на НПС-6) | Количество и пояснения(если нужно) | габариты и цвета знака | Требуется замена
1 | НПС-6 |  |  |  | 1. Размеры: L=900мм H=450 мм). 2. Материал изготовления: - самоклеящаяся пленка атмосферостойкая (гарантийная стойкость не менее 2 лет), основание - белый пластик 5мм (или 4мм) с качественным двухсторонним скотчем. 3. Описание изображения: Синий фон, с окантовкой по краю черного цвета ширеной 5-8 мм. | да
2 | НПС-6 |  |  | 1 шт. | 1. Размеры: L=900мм H=1100 мм). 2. Материал изготовления: - самоклеящаяся пленка атмосферостойкая (гарантийная стойкость не менее 2 лет), основание - белый пластик 5мм (или 4мм) с качественным двухсторонним скотчем. 3. Описание таблички: Белый фон, с окантовкой по краю черного цвета ширеной 5-8 мм. 4. Знаки в цвете наносятся на табличку, наполнение таблицы знаками согласно схемы. 5. Размеры знаков: квадрат 200мм х200мм, круг Ø200мм, треугольник со стороной 200мм. | да
4 | НПС-6 |  |  | 1 шт. | 1. Размеры: 200х200 мм. 2. Материал изготовления: - самоклеящаяся пленка атмосферостойкая (гарантийная стойкость не менее 2 лет), основание - белый пластик 5мм (или 4мм) с качественным двухсторонним скотчем. 3. Описание изображения: Синий фон, с окантовкой по краю белого цвета ширеной 5-8 мм и разделительной линией белого цвета по середине шириной 5-8мм. Надписи белого цвета, заглавными буквами. | да
[5 empty] | 1.Размер 150х400 мм 2. Материал изготовления: - самоклеящаяся пленка (гарантийная стойкость не менее 2 лет). 3. Цвет шрифта белый Фон синий RAL 5005 с белой каймой по периметру. Стиль шрифта Arial. Размер шрифта выполнить максимальный | да
5 | НПС-6 |  |  | Емкость для реагента №1 Емкость для реагента №2 Ёмкость исходной воды 25-ТК-Т002 Бак мембранный АиB Бак мембранный НП Бак мембранный в линию Фильтр №1 осветления и обезжелезивания Фильтр №2 сорбционный УФ установка обеззараживания воды Насос-дозатор 25-PU-N002D Насос-дозатор 25-PU-N002E Насос 25-PU-N002C Насос 25-PU-N002A Насос 25-PU-N002B Компрессор станции инжектирования 25-МК-0900 УФ установка обеззараживания воды Емкость промывочной воды РПВ 8 м³ Емкость исходной воды ЕП 5 м³ Емкость для реагента Емкость для реагента Насос 25-PU-N004А Насос 25-PU-N004В Насос 25-PU-N004С Насос-дозатор 25-PU-N004D Компрессор станции инжектирования 25-МК-0930 Фильтр №1 осветления и обезжелезивания Фильтр №2 сорбционный Бак мембранный АиB Бак мембранный промывочной воды НП Бак мембранный в линию Насос-дозатор 25-PU-N002D Насос-дозатор 25-PU-N002E | 1.Размер 150х400 мм 2. Материал изготовления: - самоклеящаяся пленка (гарантийная стойкость не менее 2 лет). 3. Цвет шрифта белый Фон синий RAL 5005 с белой каймой по периметру. Стиль шрифта Arial. Размер шрифта выполнить максимальный | да
7 | НПС-6 |  |  | 4 шт. | 1. Размеры 200х200 мм. 2. Материал изготовления: - самоклеющаяся светонакопительная фотолюминисцентная пленка атмосферостойкая (гарантийная стойкость не менее 2 лет), основание - белый пластик 5мм (или 4мм) с качественным двухсторонним скотчем. | да

## КНС дождевых стоков
ЗАЯВКА на изготовление знаков, табличек НПС-Кропоткинская
№ п/п | Наиме-нование объекта | Вид знака, таблички (по производственной эстетике). Вносится, если нет аналога на НПС-6. | Вид знака, таблички (как будет выглядеть на НПС-6) | Количество и пояснения(если нужно) | габариты и цвета знака | Требуется замена
1 | НПС-6 |  |  |  | 1. Размеры: L=900мм H=450 мм). 2. Материал изготовления: - самоклеящаяся пленка атмосферостойкая (гарантийная стойкость не менее 2 лет), основание - белый пластик 5мм (или 4мм) с качественным двухсторонним скотчем. 3. Описание изображения: Синий фон, с окантовкой по краю черного цвета ширеной 5-8 мм. | да
2 | НПС-6 |  |  | 1 шт. | 1. Размеры: L=900мм H=1100 мм). 2. Материал изготовления: - самоклеящаяся пленка атмосферостойкая (гарантийная стойкость не менее 2 лет), основание - белый пластик 5мм (или 4мм) с качественным двухсторонним скотчем. 3. Описание таблички: Белый фон, с окантовкой по краю черного цвета ширеной 5-8 мм. 4. Знаки в цвете наносятся на табличку, наполнение таблицы знаками согласно схемы. 5. Размеры знаков: квадрат 200мм х200мм, круг Ø200мм, треугольник со стороной 200мм. | да
4 | НПС-6 |  |  | 1 шт. | 1. Размеры: 200х200 мм. 2. Материал изготовления: - самоклеящаяся пленка атмосферостойкая (гарантийная стойкость не менее 2 лет), основание - белый пластик 5мм (или 4мм) с качественным двухсторонним скотчем. 3. Описание изображения: Синий фон, с окантовкой по краю белого цвета ширеной 5-8 мм и разделительной линией белого цвета по середине шириной 5-8мм. Надписи белого цвета, заглавными буквами. | да
[5 empty] | 1.Размер 150х400 мм 2. Материал изготовления: - самоклеящаяся пленка (гарантийная стойкость не менее 2 лет). 3. Цвет шрифта белый Фон синий RAL 5005 с белой каймой по периметру. Стиль шрифта Arial. Размер шрифта выполнить максимальный | да
5 | НПС-6 |  |  | Емкость для реагента №1 Емкость для реагента №2 Ёмкость исходной воды 25-ТК-Т002 Бак мембранный АиB Бак мембранный НП Бак мембранный в линию Фильтр №1 осветления и обезжелезивания Фильтр №2 сорбционный УФ установка обеззараживания воды Насос-дозатор 25-PU-N002D Насос-дозатор 25-PU-N002E Насос 25-PU-N002C Насос 25-PU-N002A Насос 25-PU-N002B Компрессор станции инжектирования 25-МК-0900 УФ установка обеззараживания воды Емкость промывочной воды РПВ 8 м³ Емкость исходной воды ЕП 5 м³ Емкость для реагента Емкость для реагента Насос 25-PU-N004А Насос 25-PU-N004В Насос 25-PU-N004С Насос-дозатор 25-PU-N004D Компрессор станции инжектирования 25-МК-0930 Фильтр №1 осветления и обезжелезивания Фильтр №2 сорбционный Бак мембранный АиB Бак мембранный промывочной воды НП Бак мембранный в линию Насос-дозатор 25-PU-N002D Насос-дозатор 25-PU-N002E | 1.Размер 150х400 мм 2. Материал изготовления: - самоклеящаяся пленка (гарантийная стойкость не менее 2 лет). 3. Цвет шрифта белый Фон синий RAL 5005 с белой каймой по периметру. Стиль шрифта Arial. Размер шрифта выполнить максимальный | да
7 | НПС-6 |  |  | 4 шт. | 1. Размеры 200х200 мм. 2. Материал изготовления: - самоклеющаяся светонакопительная фотолюминисцентная пленка атмосферостойкая (гарантийная стойкость не менее 2 лет), основание - белый пластик 5мм (или 4мм) с качественным двухсторонним скотчем. | да

## флотационная установка
ЗАЯВКА на изготовление знаков, табличек НПС-Кропоткинская
№ п/п | Наиме-нование объекта | Вид знака, таблички (по производственной эстетике). Вносится, если нет аналога на НПС-6. | Вид знака, таблички (как будет выглядеть на НПС-6) | Количество и пояснения(если нужно) | габариты и цвета знака | Требуется замена
1 | НПС-6 |  |  | 1шт. | 1. Размеры: L=900мм H=450 мм). 2. Материал изготовления: - самоклеящаяся пленка атмосферостойкая (гарантийная стойкость не менее 2 лет), основание - белый пластик 5мм (или 4мм) с качественным двухсторонним скотчем. 3. Описание изображения: Синий фон, с окантовкой по краю черного цвета ширеной 5-8 мм. | да
2 | НПС-6 |  |  | 1 шт. | 1. Размеры: L=900мм H=1100 мм). 2. Материал изготовления: - самоклеящаяся пленка атмосферостойкая (гарантийная стойкость не менее 2 лет), основание - белый пластик 5мм (или 4мм) с качественным двухсторонним скотчем. 3. Описание таблички: Белый фон, с окантовкой по краю черного цвета ширеной 5-8 мм. 4. Знаки в цвете наносятся на табличку, наполнение таблицы знаками согласно схемы. 5. Размеры знаков: квадрат 200мм х200мм, круг Ø200мм, треугольник со стороной 200мм. | да
4 | НПС-6 |  |  | 2 шт. | 1. Размеры: 200х200 мм. 2. Материал изготовления: - самоклеящаяся пленка атмосферостойкая (гарантийная стойкость не менее 2 лет), основание - белый пластик 5мм (или 4мм) с качественным двухсторонним скотчем. 3. Описание изображения: Синий фон, с окантовкой по краю белого цвета ширеной 5-8 мм и разделительной линией белого цвета по середине шириной 5-8мм. Надписи белого цвета, заглавными буквами. | да
[5 empty] | 1.Размер 150х400 мм 2. Материал изготовления: - самоклеящаяся пленка (гарантийная стойкость не менее 2 лет). 3. Цвет шрифта белый Фон синий RAL 5005 с белой каймой по периметру. Стиль шрифта Arial. Размер шрифта выполнить максимальный | да
5 | НПС-6 |  |  | Емкость для реагента №1 Емкость для реагента №2 Ёмкость исходной воды 25-ТК-Т002 Бак мембранный АиB Бак мембранный НП Бак мембранный в линию Фильтр №1 осветления и обезжелезивания Фильтр №2 сорбционный УФ установка обеззараживания воды Насос-дозатор 25-PU-N002D Насос-дозатор 25-PU-N002E Насос 25-PU-N002C Насос 25-PU-N002A Насос 25-PU-N002B Компрессор станции инжектирования 25-МК-0900 УФ установка обеззараживания воды Емкость промывочной воды РПВ 8 м³ Емкость исходной воды ЕП 5 м³ Емкость для реагента Емкость для реагента Насос 25-PU-N004А Насос 25-PU-N004В Насос 25-PU-N004С Насос-дозатор 25-PU-N004D Компрессор станции инжектирования 25-МК-0930 Фильтр №1 осветления и обезжелезивания Фильтр №2 сорбционный Бак мембранный АиB Бак мембранный промывочной воды НП Бак мембранный в линию Насос-дозатор 25-PU-N002D Насос-дозатор 25-PU-N002E | 1.Размер 150х400 мм 2. Материал изготовления: - самоклеящаяся пленка (гарантийная стойкость не менее 2 лет). 3. Цвет шрифта белый Фон синий RAL 5005 с белой каймой по периметру. Стиль шрифта Arial. Размер шрифта выполнить максимальный | да
7 | НПС-6 |  |  | 4 шт. | 1. Размеры 200х200 мм. 2. Материал изготовления: - самоклеющаяся светонакопительная фотолюминисцентная пленка атмосферостойкая (гарантийная стойкость не менее 2 лет), основание - белый пластик 5мм (или 4мм) с качественным двухсторонним скотчем. | да

## 38 Участок складирования шлама
ЗАЯВКА на изготовление знаков, табличек НПС-Кропоткинская
№ п/п | Наиме-нование объекта | Вид знака, таблички (по производственной эстетике). Вносится, если нет аналога на НПС-6. | Вид знака, таблички (как будет выглядеть на НПС-6) | Количество и пояснения(если нужно) | габариты и цвета знака | Требуется замена
1 | НПС-6 |  |  | 1шт. | 1. Размеры: L=900мм H=450 мм). 2. Материал изготовления: - самоклеящаяся пленка атмосферостойкая (гарантийная стойкость не менее 2 лет), основание - белый пластик 5мм (или 4мм) с качественным двухсторонним скотчем. 3. Описание изображения: Синий фон, с окантовкой по краю черного цвета ширеной 5-8 мм. | да
2 | НПС-6 |  |  | 1 шт. | 1. Размеры: L=900мм H=1100 мм). 2. Материал изготовления: - самоклеящаяся пленка атмосферостойкая (гарантийная стойкость не менее 2 лет), основание - белый пластик 5мм (или 4мм) с качественным двухсторонним скотчем. 3. Описание таблички: Белый фон, с окантовкой по краю черного цвета ширеной 5-8 мм. 4. Знаки в цвете наносятся на табличку, наполнение таблицы знаками согласно схемы. 5. Размеры знаков: квадрат 200мм х200мм, круг Ø200мм, треугольник со стороной 200мм. | да
4 | НПС-6 |  |  | 2 шт. | 1. Размеры: 200х200 мм. 2. Материал изготовления: - самоклеящаяся пленка атмосферостойкая (гарантийная стойкость не менее 2 лет), основание - белый пластик 5мм (или 4мм) с качественным двухсторонним скотчем. 3. Описание изображения: Синий фон, с окантовкой по краю белого цвета ширеной 5-8 мм и разделительной линией белого цвета по середине шириной 5-8мм. Надписи белого цвета, заглавными буквами. | да
[5 empty] | 1.Размер 150х400 мм 2. Материал изготовления: - самоклеящаяся пленка (гарантийная стойкость не менее 2 лет). 3. Цвет шрифта белый Фон синий RAL 5005 с белой каймой по периметру. Стиль шрифта Arial. Размер шрифта выполнить максимальный | да
5 | НПС-6 |  |  | Емкость для реагента №1 Емкость для реагента №2 Ёмкость исходной воды 25-ТК-Т002 Бак мембранный АиB Бак мембранный НП Бак мембранный в линию Фильтр №1 осветления и обезжелезивания Фильтр №2 сорбционный УФ установка обеззараживания воды Насос-дозатор 25-PU-N002D Насос-дозатор 25-PU-N002E Насос 25-PU-N002C Насос 25-PU-N002A Насос 25-PU-N002B Компрессор станции инжектирования 25-МК-0900 УФ установка обеззараживания воды Емкость промывочной воды РПВ 8 м³ Емкость исходной воды ЕП 5 м³ Емкость для реагента Емкость для реагента Насос 25-PU-N004А Насос 25-PU-N004В Насос 25-PU-N004С Насос-дозатор 25-PU-N004D Компрессор станции инжектирования 25-МК-0930 Фильтр №1 осветления и обезжелезивания Фильтр №2 сорбционный Бак мембранный АиB Бак мембранный промывочной воды НП Бак мембранный в линию Насос-дозатор 25-PU-N002D Насос-дозатор 25-PU-N002E | 1.Размер 150х400 мм 2. Материал изготовления: - самоклеящаяся пленка (гарантийная стойкость не менее 2 лет). 3. Цвет шрифта белый Фон синий RAL 5005 с белой каймой по периметру. Стиль шрифта Arial. Размер шрифта выполнить максимальный | да
7 | НПС-6 |  |  | 4 шт. | 1. Размеры 200х200 мм. 2. Материал изготовления: - самоклеющаяся светонакопительная фотолюминисцентная пленка атмосферостойкая (гарантийная стойкость не менее 2 лет), основание - белый пластик 5мм (или 4мм) с качественным двухсторонним скотчем. | да

## 37 Участок сушки отстоя
ЗАЯВКА на изготовление знаков, табличек НПС-Кропоткинская
№ п/п | Наиме-нование объекта | Вид знака, таблички (по производственной эстетике). Вносится, если нет аналога на НПС-6. | Вид знака, таблички (как будет выглядеть на НПС-6) | Количество и пояснения(если нужно) | габариты и цвета знака | Требуется замена
1 | НПС-6 |  |  | 1шт. | 1. Размеры: L=900мм H=450 мм). 2. Материал изготовления: - самоклеящаяся пленка атмосферостойкая (гарантийная стойкость не менее 2 лет), основание - белый пластик 5мм (или 4мм) с качественным двухсторонним скотчем. 3. Описание изображения: Синий фон, с окантовкой по краю черного цвета ширеной 5-8 мм. | да
2 | НПС-6 |  |  | 1 шт. | 1. Размеры: L=900мм H=1100 мм). 2. Материал изготовления: - самоклеящаяся пленка атмосферостойкая (гарантийная стойкость не менее 2 лет), основание - белый пластик 5мм (или 4мм) с качественным двухсторонним скотчем. 3. Описание таблички: Белый фон, с окантовкой по краю черного цвета ширеной 5-8 мм. 4. Знаки в цвете наносятся на табличку, наполнение таблицы знаками согласно схемы. 5. Размеры знаков: квадрат 200мм х200мм, круг Ø200мм, треугольник со стороной 200мм. | да
3 | НПС-6 |  |  |  | 1. Размеры: Длинна=2Высоты (пример L=500мм H=250 мм). 2. Материал изготовления: - самоклеящаяся пленка атмосферостойкая (гарантийная стойкость не менее 2 лет), основание - белый пластик 5мм (или 4мм) с качественным двухсторонним скотчем. 3. Описание изображения: Синий фон, с окантовкой по краю белого цвета ширеной 5-8 мм. Надписи белого цвета, заглавными буквами. | да
4 | НПС-6 |  |  | 2 шт. | 1. Размеры: 200х200 мм. 2. Материал изготовления: - самоклеящаяся пленка атмосферостойкая (гарантийная стойкость не менее 2 лет), основание - белый пластик 5мм (или 4мм) с качественным двухсторонним скотчем. 3. Описание изображения: Синий фон, с окантовкой по краю белого цвета ширеной 5-8 мм и разделительной линией белого цвета по середине шириной 5-8мм. Надписи белого цвета, заглавными буквами. | да
[5 empty] | 1.Размер 150х400 мм 2. Материал изготовления: - самоклеящаяся пленка (гарантийная стойкость не менее 2 лет). 3. Цвет шрифта белый Фон синий RAL 5005 с белой каймой по периметру. Стиль шрифта Arial. Размер шрифта выполнить максимальный | да
5 | НПС-6 |  |  | Емкость для реагента №1 Емкость для реагента №2 Ёмкость исходной воды 25-ТК-Т002 Бак мембранный АиB Бак мембранный НП Бак мембранный в линию Фильтр №1 осветления и обезжелезивания Фильтр №2 сорбционный УФ установка обеззараживания воды Насос-дозатор 25-PU-N002D Насос-дозатор 25-PU-N002E Насос 25-PU-N002C Насос 25-PU-N002A Насос 25-PU-N002B Компрессор станции инжектирования 25-МК-0900 УФ установка обеззараживания воды Емкость промывочной воды РПВ 8 м³ Емкость исходной воды ЕП 5 м³ Емкость для реагента Емкость для реагента Насос 25-PU-N004А Насос 25-PU-N004В Насос 25-PU-N004С Насос-дозатор 25-PU-N004D Компрессор станции инжектирования 25-МК-0930 Фильтр №1 осветления и обезжелезивания Фильтр №2 сорбционный Бак мембранный АиB Бак мембранный промывочной воды НП Бак мембранный в линию Насос-дозатор 25-PU-N002D Насос-дозатор 25-PU-N002E | 1.Размер 150х400 мм 2. Материал изготовления: - самоклеящаяся пленка (гарантийная стойкость не менее 2 лет). 3. Цвет шрифта белый Фон синий RAL 5005 с белой каймой по периметру. Стиль шрифта Arial. Размер шрифта выполнить максимальный | да
7 | НПС-6 |  |  | 4 шт. | 1. Размеры 200х200 мм. 2. Материал изготовления: - самоклеющаяся светонакопительная фотолюминисцентная пленка атмосферостойкая (гарантийная стойкость не менее 2 лет), основание - белый пластик 5мм (или 4мм) с качественным двухсторонним скотчем. | да

## 34 Складская площадка
ЗАЯВКА на изготовление знаков, табличек НПС-Кропоткинская
№ п/п | Наиме-нование объекта | Вид знака, таблички (по производственной эстетике). Вносится, если нет аналога на НПС-6. | Вид знака, таблички (как будет выглядеть на НПС-6) | Количество и пояснения(если нужно) | габариты и цвета знака | Требуется замена
1 | НПС-6 |  |  | 1шт. | 1. Размеры: L=900мм H=450 мм). 2. Материал изготовления: - самоклеящаяся пленка атмосферостойкая (гарантийная стойкость не менее 2 лет), основание - белый пластик 5мм (или 4мм) с качественным двухсторонним скотчем. 3. Описание изображения: Синий фон, с окантовкой по краю черного цвета ширеной 5-8 мм. | да
2 | НПС-6 |  |  | 1 шт. | 1. Размеры: L=900мм H=1100 мм). 2. Материал изготовления: - самоклеящаяся пленка атмосферостойкая (гарантийная стойкость не менее 2 лет), основание - белый пластик 5мм (или 4мм) с качественным двухсторонним скотчем. 3. Описание таблички: Белый фон, с окантовкой по краю черного цвета ширеной 5-8 мм. 4. Знаки в цвете наносятся на табличку, наполнение таблицы знаками согласно схемы. 5. Размеры знаков: квадрат 200мм х200мм, круг Ø200мм, треугольник со стороной 200мм. | да
3 | НПС-6 |  |  |  | 1. Размеры: Длинна=2Высоты (пример L=500мм H=250 мм). 2. Материал изготовления: - самоклеящаяся пленка атмосферостойкая (гарантийная стойкость не менее 2 лет), основание - белый пластик 5мм (или 4мм) с качественным двухсторонним скотчем. 3. Описание изображения: Синий фон, с окантовкой по краю белого цвета ширеной 5-8 мм. Надписи белого цвета, заглавными буквами. | да
4 | НПС-6 |  |  | 2 шт. | 1. Размеры: 200х200 мм. 2. Материал изготовления: - самоклеящаяся пленка атмосферостойкая (гарантийная стойкость не менее 2 лет), основание - белый пластик 5мм (или 4мм) с качественным двухсторонним скотчем. 3. Описание изображения: Синий фон, с окантовкой по краю белого цвета ширеной 5-8 мм и разделительной линией белого цвета по середине шириной 5-8мм. Надписи белого цвета, заглавными буквами. | да
[5 empty] | 1.Размер 150х400 мм 2. Материал изготовления: - самоклеящаяся пленка (гарантийная стойкость не менее 2 лет). 3. Цвет шрифта белый Фон синий RAL 5005 с белой каймой по периметру. Стиль шрифта Arial. Размер шрифта выполнить максимальный | да
5 | НПС-6 |  |  | Емкость для реагента №1 Емкость для реагента №2 Ёмкость исходной воды 25-ТК-Т002 Бак мембранный АиB Бак мембранный НП Бак мембранный в линию Фильтр №1 осветления и обезжелезивания Фильтр №2 сорбционный УФ установка обеззараживания воды Насос-дозатор 25-PU-N002D Насос-дозатор 25-PU-N002E Насос 25-PU-N002C Насос 25-PU-N002A Насос 25-PU-N002B Компрессор станции инжектирования 25-МК-0900 УФ установка обеззараживания воды Емкость промывочной воды РПВ 8 м³ Емкость исходной воды ЕП 5 м³ Емкость для реагента Емкость для реагента Насос 25-PU-N004А Насос 25-PU-N004В Насос 25-PU-N004С Насос-дозатор 25-PU-N004D Компрессор станции инжектирования 25-МК-0930 Фильтр №1 осветления и обезжелезивания Фильтр №2 сорбционный Бак мембранный АиB Бак мембранный промывочной воды НП Бак мембранный в линию Насос-дозатор 25-PU-N002D Насос-дозатор 25-PU-N002E | 1.Размер 150х400 мм 2. Материал изготовления: - самоклеящаяся пленка (гарантийная стойкость не менее 2 лет). 3. Цвет шрифта белый Фон синий RAL 5005 с белой каймой по периметру. Стиль шрифта Arial. Размер шрифта выполнить максимальный | да
7 | НПС-6 |  |  | 4 шт. | 1. Размеры 200х200 мм. 2. Материал изготовления: - самоклеющаяся светонакопительная фотолюминисцентная пленка атмосферостойкая (гарантийная стойкость не менее 2 лет), основание - белый пластик 5мм (или 4мм) с качественным двухсторонним скотчем. | да

## 31 Сборник уловленной нефти
ЗАЯВКА на изготовление знаков, табличек НПС-Кропоткинская
№ п/п | Наиме-нование объекта | Вид знака, таблички (по производственной эстетике). Вносится, если нет аналога на НПС-6. | Вид знака, таблички (как будет выглядеть на НПС-6) | Количество и пояснения(если нужно) | габариты и цвета знака | Требуется замена
1 | НПС-6 |  |  | 1шт. | 1. Размеры: L=900мм H=450 мм). 2. Материал изготовления: - самоклеящаяся пленка атмосферостойкая (гарантийная стойкость не менее 2 лет), основание - белый пластик 5мм (или 4мм) с качественным двухсторонним скотчем. 3. Описание изображения: Синий фон, с окантовкой по краю черного цвета ширеной 5-8 мм. | да
2 | НПС-6 |  |  | 1шт. | 1. Размеры: L=900мм H=1100 мм). 2. Материал изготовления: - самоклеящаяся пленка атмосферостойкая (гарантийная стойкость не менее 2 лет), основание - белый пластик 5мм (или 4мм) с качественным двухсторонним скотчем. 3. Описание таблички: Белый фон, с окантовкой по краю черного цвета ширеной 5-8 мм. 4. Знаки в цвете наносятся на табличку, наполнение таблицы знаками согласно схемы. 5. Размеры знаков: квадрат 200мм х200мм, круг Ø200мм, треугольник со стороной 200мм. | да
4 | НПС-6 |  |  | 2 шт. | 1. Размеры: 200х200 мм. 2. Материал изготовления: - самоклеящаяся пленка атмосферостойкая (гарантийная стойкость не менее 2 лет), основание - белый пластик 5мм (или 4мм) с качественным двухсторонним скотчем. 3. Описание изображения: Синий фон, с окантовкой по краю белого цвета ширеной 5-8 мм и разделительной линией белого цвета по середине шириной 5-8мм. Надписи белого цвета, заглавными буквами. | да
[5 empty] | 1.Размер 150х400 мм 2. Материал изготовления: - самоклеящаяся пленка (гарантийная стойкость не менее 2 лет). 3. Цвет шрифта белый Фон синий RAL 5005 с белой каймой по периметру. Стиль шрифта Arial. Размер шрифта выполнить максимальный | да
5 | НПС-6 |  |  | Емкость для реагента №1 Емкость для реагента №2 Ёмкость исходной воды 25-ТК-Т002 Бак мембранный АиB Бак мембранный НП Бак мембранный в линию Фильтр №1 осветления и обезжелезивания Фильтр №2 сорбционный УФ установка обеззараживания воды Насос-дозатор 25-PU-N002D Насос-дозатор 25-PU-N002E Насос 25-PU-N002C Насос 25-PU-N002A Насос 25-PU-N002B Компрессор станции инжектирования 25-МК-0900 УФ установка обеззараживания воды Емкость промывочной воды РПВ 8 м³ Емкость исходной воды ЕП 5 м³ Емкость для реагента Емкость для реагента Насос 25-PU-N004А Насос 25-PU-N004В Насос 25-PU-N004С Насос-дозатор 25-PU-N004D Компрессор станции инжектирования 25-МК-0930 Фильтр №1 осветления и обезжелезивания Фильтр №2 сорбционный Бак мембранный АиB Бак мембранный промывочной воды НП Бак мембранный в линию Насос-дозатор 25-PU-N002D Насос-дозатор 25-PU-N002E | 1.Размер 150х400 мм 2. Материал изготовления: - самоклеящаяся пленка (гарантийная стойкость не менее 2 лет). 3. Цвет шрифта белый Фон синий RAL 5005 с белой каймой по периметру. Стиль шрифта Arial. Размер шрифта выполнить максимальный | да
7 | НПС-6 |  |  | 4 шт. | 1. Размеры 200х200 мм. 2. Материал изготовления: - самоклеющаяся светонакопительная фотолюминисцентная пленка атмосферостойкая (гарантийная стойкость не менее 2 лет), основание - белый пластик 5мм (или 4мм) с качественным двухсторонним скотчем. | да

## ЛАРН
ЗАЯВКА на изготовление знаков, табличек НПС-Кропоткинская
№ п/п | Наиме-нование объекта | Вид знака, таблички (по производственной эстетике). Вносится, если нет аналога на НПС-6. | Вид знака, таблички (как будет выглядеть на НПС-6) | Количество и пояснения(если нужно) | габариты и цвета знака | Требуется замена
1 | НПС-6 |  |  | 1шт. | 1. Размеры: L=900мм H=450 мм). 2. Материал изготовления: - самоклеящаяся пленка атмосферостойкая (гарантийная стойкость не менее 2 лет), основание - белый пластик 5мм (или 4мм) с качественным двухсторонним скотчем. 3. Описание изображения: Синий фон, с окантовкой по краю черного цвета ширеной 5-8 мм. | да
2 | НПС-6 |  |  | 1 шт. | 1. Размеры: L=900мм H=1100 мм). 2. Материал изготовления: - самоклеящаяся пленка атмосферостойкая (гарантийная стойкость не менее 2 лет), основание - белый пластик 5мм (или 4мм) с качественным двухсторонним скотчем. 3. Описание таблички: Белый фон, с окантовкой по краю черного цвета ширеной 5-8 мм. 4. Знаки в цвете наносятся на табличку, наполнение таблицы знаками согласно схемы. 5. Размеры знаков: квадрат 200мм х200мм, круг Ø200мм, треугольник со стороной 200мм. | да
3 | НПС-6 |  |  |  | 1. Размеры: Длинна=2Высоты (пример L=500мм H=250 мм). 2. Материал изготовления: - самоклеящаяся пленка атмосферостойкая (гарантийная стойкость не менее 2 лет), основание - белый пластик 5мм (или 4мм) с качественным двухсторонним скотчем. 3. Описание изображения: Синий фон, с окантовкой по краю белого цвета ширеной 5-8 мм. Надписи белого цвета, заглавными буквами. | да
4 | НПС-6 |  |  | 1 шт. | 1. Размеры: 200х200 мм. 2. Материал изготовления: - самоклеящаяся пленка атмосферостойкая (гарантийная стойкость не менее 2 лет), основание - белый пластик 5мм (или 4мм) с качественным двухсторонним скотчем. 3. Описание изображения: Синий фон, с окантовкой по краю белого цвета ширеной 5-8 мм и разделительной линией белого цвета по середине шириной 5-8мм. Надписи белого цвета, заглавными буквами. | да
[5 empty] | 1.Размер 150х400 мм 2. Материал изготовления: - самоклеящаяся пленка (гарантийная стойкость не менее 2 лет). 3. Цвет шрифта белый Фон синий RAL 5005 с белой каймой по периметру. Стиль шрифта Arial. Размер шрифта выполнить максимальный | да
5 | НПС-6 |  |  | Емкость для реагента №1 Емкость для реагента №2 Ёмкость исходной воды 25-ТК-Т002 Бак мембранный АиB Бак мембранный НП Бак мембранный в линию Фильтр №1 осветления и обезжелезивания Фильтр №2 сорбционный УФ установка обеззараживания воды Насос-дозатор 25-PU-N002D Насос-дозатор 25-PU-N002E Насос 25-PU-N002C Насос 25-PU-N002A Насос 25-PU-N002B Компрессор станции инжектирования 25-МК-0900 УФ установка обеззараживания воды Емкость промывочной воды РПВ 8 м³ Емкость исходной воды ЕП 5 м³ Емкость для реагента Емкость для реагента Насос 25-PU-N004А Насос 25-PU-N004В Насос 25-PU-N004С Насос-дозатор 25-PU-N004D Компрессор станции инжектирования 25-МК-0930 Фильтр №1 осветления и обезжелезивания Фильтр №2 сорбционный Бак мембранный АиB Бак мембранный промывочной воды НП Бак мембранный в линию Насос-дозатор 25-PU-N002D Насос-дозатор 25-PU-N002E | 1.Размер 150х400 мм 2. Материал изготовления: - самоклеящаяся пленка (гарантийная стойкость не менее 2 лет). 3. Цвет шрифта белый Фон синий RAL 5005 с белой каймой по периметру. Стиль шрифта Arial. Размер шрифта выполнить максимальный | да
7 | НПС-6 |  |  | 4 шт. | 1. Размеры 200х200 мм. 2. Материал изготовления: - самоклеющаяся светонакопительная фотолюминисцентная пленка атмосферостойкая (гарантийная стойкость не менее 2 лет), основание - белый пластик 5мм (или 4мм) с качественным двухсторонним скотчем. | да

## 29 a, b Резервуары статотсоя
ЗАЯВКА на изготовление знаков, табличек НПС-Кропоткинская
№ п/п | Наиме-нование объекта | Вид знака, таблички (по производственной эстетике). Вносится, если нет аналога на НПС-6. | Вид знака, таблички (как будет выглядеть на НПС-6) | Количество и пояснения(если нужно) | габариты и цвета знака | Требуется замена
1 | НПС-6 |  |  | 1шт. | 1. Размеры: L=900мм H=450 мм). 2. Материал изготовления: - самоклеящаяся пленка атмосферостойкая (гарантийная стойкость не менее 2 лет), основание - белый пластик 5мм (или 4мм) с качественным двухсторонним скотчем. 3. Описание изображения: Синий фон, с окантовкой по краю черного цвета ширеной 5-8 мм. | да
2 | НПС-6 |  |  | 1 шт. | 1. Размеры: L=900мм H=1100 мм). 2. Материал изготовления: - самоклеящаяся пленка атмосферостойкая (гарантийная стойкость не менее 2 лет), основание - белый пластик 5мм (или 4мм) с качественным двухсторонним скотчем. 3. Описание таблички: Белый фон, с окантовкой по краю черного цвета ширеной 5-8 мм. 4. Знаки в цвете наносятся на табличку, наполнение таблицы знаками согласно схемы. 5. Размеры знаков: квадрат 200мм х200мм, круг Ø200мм, треугольник со стороной 200мм. | да
3 | НПС-6 |  |  |  | 1. Размеры: Длинна=2Высоты (пример L=500мм H=250 мм). 2. Материал изготовления: - самоклеящаяся пленка атмосферостойкая (гарантийная стойкость не менее 2 лет), основание - белый пластик 5мм (или 4мм) с качественным двухсторонним скотчем. 3. Описание изображения: Синий фон, с окантовкой по краю белого цвета ширеной 5-8 мм. Надписи белого цвета, заглавными буквами. | да
4 | НПС-6 |  |  | 1 шт. | 1. Размеры: 200х200 мм. 2. Материал изготовления: - самоклеящаяся пленка атмосферостойкая (гарантийная стойкость не менее 2 лет), основание - белый пластик 5мм (или 4мм) с качественным двухсторонним скотчем. 3. Описание изображения: Синий фон, с окантовкой по краю белого цвета ширеной 5-8 мм и разделительной линией белого цвета по середине шириной 5-8мм. Надписи белого цвета, заглавными буквами. | да
[5 empty] | 1.Размер 150х400 мм 2. Материал изготовления: - самоклеящаяся пленка (гарантийная стойкость не менее 2 лет). 3. Цвет шрифта белый Фон синий RAL 5005 с белой каймой по периметру. Стиль шрифта Arial. Размер шрифта выполнить максимальный | да
5 | НПС-6 |  |  | Емкость для реагента №1 Емкость для реагента №2 Ёмкость исходной воды 25-ТК-Т002 Бак мембранный АиB Бак мембранный НП Бак мембранный в линию Фильтр №1 осветления и обезжелезивания Фильтр №2 сорбционный УФ установка обеззараживания воды Насос-дозатор 25-PU-N002D Насос-дозатор 25-PU-N002E Насос 25-PU-N002C Насос 25-PU-N002A Насос 25-PU-N002B Компрессор станции инжектирования 25-МК-0900 УФ установка обеззараживания воды Емкость промывочной воды РПВ 8 м³ Емкость исходной воды ЕП 5 м³ Емкость для реагента Емкость для реагента Насос 25-PU-N004А Насос 25-PU-N004В Насос 25-PU-N004С Насос-дозатор 25-PU-N004D Компрессор станции инжектирования 25-МК-0930 Фильтр №1 осветления и обезжелезивания Фильтр №2 сорбционный Бак мембранный АиB Бак мембранный промывочной воды НП Бак мембранный в линию Насос-дозатор 25-PU-N002D Насос-дозатор 25-PU-N002E | 1.Размер 150х400 мм 2. Материал изготовления: - самоклеящаяся пленка (гарантийная стойкость не менее 2 лет). 3. Цвет шрифта белый Фон синий RAL 5005 с белой каймой по периметру. Стиль шрифта Arial. Размер шрифта выполнить максимальный | да
6 | НПС-6 |  |  | Перечень ЗА указан во кладке "Инженерные сети (ТУ)" | 1.Размер 150х75 мм 2. Материал изготовления: - самоклеящаяся пленка атмосферостойкая (гарантийная стойкость не менее 2 лет), основание - белый пластик 5мм (или 4мм) с качественным двухсторонним скотчем. 3. Цвет шрифта белый Фон синий RAL 5005 с белой каймой по периметру. Стиль шрифта Arial. Размер шрифта выполнить максимальный | да
7 | НПС-6 |  |  | 4 шт. | 1. Размеры 200х200 мм. 2. Материал изготовления: - самоклеющаяся светонакопительная фотолюминисцентная пленка атмосферостойкая (гарантийная стойкость не менее 2 лет), основание - белый пластик 5мм (или 4мм) с качественным двухсторонним скотчем. | да

## РВС хранения топлива
ЗАЯВКА на изготовление знаков, табличек НПС-Кропоткинская
№ п/п | Наиме-нование объекта | Вид знака, таблички (по производственной эстетике). Вносится, если нет аналога на НПС-6. | Вид знака, таблички (как будет выглядеть на НПС-6) | Количество и пояснения(если нужно) | габариты и цвета знака | Требуется замена
1 | НПС-6 |  |  | 2шт. | 1. Размеры: L=900мм H=450 мм). 2. Материал изготовления: - самоклеящаяся пленка атмосферостойкая (гарантийная стойкость не менее 2 лет), основание - белый пластик 5мм (или 4мм) с качественным двухсторонним скотчем. 3. Описание изображения: Синий фон, с окантовкой по краю черного цвета ширеной 5-8 мм. | да
2 | НПС-6 |  |  | 2 шт. | 1. Размеры: L=900мм H=1100 мм). 2. Материал изготовления: - самоклеящаяся пленка атмосферостойкая (гарантийная стойкость не менее 2 лет), основание - белый пластик 5мм (или 4мм) с качественным двухсторонним скотчем. 3. Описание таблички: Белый фон, с окантовкой по краю черного цвета ширеной 5-8 мм. 4. Знаки в цвете наносятся на табличку, наполнение таблицы знаками согласно схемы. 5. Размеры знаков: квадрат 200мм х200мм, круг Ø200мм, треугольник со стороной 200мм. | да
3 | НПС-6 |  |  |  | 1. Размеры: Длинна=2Высоты (пример L=500мм H=250 мм). 2. Материал изготовления: - самоклеящаяся пленка атмосферостойкая (гарантийная стойкость не менее 2 лет), основание - белый пластик 5мм (или 4мм) с качественным двухсторонним скотчем. 3. Описание изображения: Синий фон, с окантовкой по краю белого цвета ширеной 5-8 мм. Надписи белого цвета, заглавными буквами. | да
4 | НПС-6 |  |  | 2 шт. | 1. Размеры: 200х200 мм. 2. Материал изготовления: - самоклеящаяся пленка атмосферостойкая (гарантийная стойкость не менее 2 лет), основание - белый пластик 5мм (или 4мм) с качественным двухсторонним скотчем. 3. Описание изображения: Синий фон, с окантовкой по краю белого цвета ширеной 5-8 мм и разделительной линией белого цвета по середине шириной 5-8мм. Надписи белого цвета, заглавными буквами. | да
[5 empty] | 1.Размер 150х400 мм 2. Материал изготовления: - самоклеящаяся пленка (гарантийная стойкость не менее 2 лет). 3. Цвет шрифта белый Фон синий RAL 5005 с белой каймой по периметру. Стиль шрифта Arial. Размер шрифта выполнить максимальный | да
5 | НПС-6 |  |  | Емкость для реагента №1 Емкость для реагента №2 Ёмкость исходной воды 25-ТК-Т002 Бак мембранный АиB Бак мембранный НП Бак мембранный в линию Фильтр №1 осветления и обезжелезивания Фильтр №2 сорбционный УФ установка обеззараживания воды Насос-дозатор 25-PU-N002D Насос-дозатор 25-PU-N002E Насос 25-PU-N002C Насос 25-PU-N002A Насос 25-PU-N002B Компрессор станции инжектирования 25-МК-0900 УФ установка обеззараживания воды Емкость промывочной воды РПВ 8 м³ Емкость исходной воды ЕП 5 м³ Емкость для реагента Емкость для реагента Насос 25-PU-N004А Насос 25-PU-N004В Насос 25-PU-N004С Насос-дозатор 25-PU-N004D Компрессор станции инжектирования 25-МК-0930 Фильтр №1 осветления и обезжелезивания Фильтр №2 сорбционный Бак мембранный АиB Бак мембранный промывочной воды НП Бак мембранный в линию Насос-дозатор 25-PU-N002D Насос-дозатор 25-PU-N002E | 1.Размер 150х400 мм 2. Материал изготовления: - самоклеящаяся пленка (гарантийная стойкость не менее 2 лет). 3. Цвет шрифта белый Фон синий RAL 5005 с белой каймой по периметру. Стиль шрифта Arial. Размер шрифта выполнить максимальный | да
6 | НПС-6 |  |  | Перечень ЗА указан во кладке "Инженерные сети (ТУ)" | 1.Размер 150х75 мм 2. Материал изготовления: - самоклеящаяся пленка атмосферостойкая (гарантийная стойкость не менее 2 лет), основание - белый пластик 5мм (или 4мм) с качественным двухсторонним скотчем. 3. Цвет шрифта белый Фон синий RAL 5005 с белой каймой по периметру. Стиль шрифта Arial. Размер шрифта выполнить максимальный | да
7 | НПС-6 |  |  | 4 шт. | 1. Размеры 200х200 мм. 2. Материал изготовления: - самоклеющаяся светонакопительная фотолюминисцентная пленка атмосферостойкая (гарантийная стойкость не менее 2 лет), основание - белый пластик 5мм (или 4мм) с качественным двухсторонним скотчем. | да

## 27 Сборник отстойн. сточн. вод
ЗАЯВКА на изготовление знаков, табличек НПС-Кропоткинская
№ п/п | Наиме-нование объекта | Вид знака, таблички (по производственной эстетике). Вносится, если нет аналога на НПС-6. | Вид знака, таблички (как будет выглядеть на НПС-6) | Количество и пояснения(если нужно) | габариты и цвета знака | Требуется замена
1 | НПС-6 |  |  | 1шт. | 1. Размеры: L=900мм H=450 мм). 2. Материал изготовления: - самоклеящаяся пленка атмосферостойкая (гарантийная стойкость не менее 2 лет), основание - белый пластик 5мм (или 4мм) с качественным двухсторонним скотчем. 3. Описание изображения: Синий фон, с окантовкой по краю черного цвета ширеной 5-8 мм. | да
2 | НПС-6 |  |  | 1 шт. | 1. Размеры: L=900мм H=1100 мм). 2. Материал изготовления: - самоклеящаяся пленка атмосферостойкая (гарантийная стойкость не менее 2 лет), основание - белый пластик 5мм (или 4мм) с качественным двухсторонним скотчем. 3. Описание таблички: Белый фон, с окантовкой по краю черного цвета ширеной 5-8 мм. 4. Знаки в цвете наносятся на табличку, наполнение таблицы знаками согласно схемы. 5. Размеры знаков: квадрат 200мм х200мм, круг Ø200мм, треугольник со стороной 200мм. | да
3 | НПС-6 |  |  |  | 1. Размеры: Длинна=2Высоты (пример L=500мм H=250 мм). 2. Материал изготовления: - самоклеящаяся пленка атмосферостойкая (гарантийная стойкость не менее 2 лет), основание - белый пластик 5мм (или 4мм) с качественным двухсторонним скотчем. 3. Описание изображения: Синий фон, с окантовкой по краю белого цвета ширеной 5-8 мм. Надписи белого цвета, заглавными буквами. | да
4 | НПС-6 |  |  | 1 шт. | 1. Размеры: 200х200 мм. 2. Материал изготовления: - самоклеящаяся пленка атмосферостойкая (гарантийная стойкость не менее 2 лет), основание - белый пластик 5мм (или 4мм) с качественным двухсторонним скотчем. 3. Описание изображения: Синий фон, с окантовкой по краю белого цвета ширеной 5-8 мм и разделительной линией белого цвета по середине шириной 5-8мм. Надписи белого цвета, заглавными буквами. | да
[5 empty] | 1.Размер 150х400 мм 2. Материал изготовления: - самоклеящаяся пленка (гарантийная стойкость не менее 2 лет). 3. Цвет шрифта белый Фон синий RAL 5005 с белой каймой по периметру. Стиль шрифта Arial. Размер шрифта выполнить максимальный | да
5 | НПС-6 |  |  | Емкость для реагента №1 Емкость для реагента №2 Ёмкость исходной воды 25-ТК-Т002 Бак мембранный АиB Бак мембранный НП Бак мембранный в линию Фильтр №1 осветления и обезжелезивания Фильтр №2 сорбционный УФ установка обеззараживания воды Насос-дозатор 25-PU-N002D Насос-дозатор 25-PU-N002E Насос 25-PU-N002C Насос 25-PU-N002A Насос 25-PU-N002B Компрессор станции инжектирования 25-МК-0900 УФ установка обеззараживания воды Емкость промывочной воды РПВ 8 м³ Емкость исходной воды ЕП 5 м³ Емкость для реагента Емкость для реагента Насос 25-PU-N004А Насос 25-PU-N004В Насос 25-PU-N004С Насос-дозатор 25-PU-N004D Компрессор станции инжектирования 25-МК-0930 Фильтр №1 осветления и обезжелезивания Фильтр №2 сорбционный Бак мембранный АиB Бак мембранный промывочной воды НП Бак мембранный в линию Насос-дозатор 25-PU-N002D Насос-дозатор 25-PU-N002E | 1.Размер 150х400 мм 2. Материал изготовления: - самоклеящаяся пленка (гарантийная стойкость не менее 2 лет). 3. Цвет шрифта белый Фон синий RAL 5005 с белой каймой по периметру. Стиль шрифта Arial. Размер шрифта выполнить максимальный | да
7 | НПС-6 |  |  | 4 шт. | 1. Размеры 200х200 мм. 2. Материал изготовления: - самоклеющаяся светонакопительная фотолюминисцентная пленка атмосферостойкая (гарантийная стойкость не менее 2 лет), основание - белый пластик 5мм (или 4мм) с качественным двухсторонним скотчем. | да

## 10a,b PBC хранения топлива
ЗАЯВКА на изготовление знаков, табличек НПС-Кропоткинская
№ п/п | Наиме-нование объекта | Вид знака, таблички (по производственной эстетике). Вносится, если нет аналога на НПС-6. | Вид знака, таблички (как будет выглядеть на НПС-6) | Количество и пояснения(если нужно) | габариты и цвета знака | Требуется замена
1 | НПС-6 |  |  | 1шт. | 1. Размеры: L=900мм H=450 мм). 2. Материал изготовления: - самоклеящаяся пленка атмосферостойкая (гарантийная стойкость не менее 2 лет), основание - белый пластик 5мм (или 4мм) с качественным двухсторонним скотчем. 3. Описание изображения: Синий фон, с окантовкой по краю черного цвета ширеной 5-8 мм. | да
2 | НПС-6 |  |  | 2 шт. | 1. Размеры: L=900мм H=1100 мм). 2. Материал изготовления: - самоклеящаяся пленка атмосферостойкая (гарантийная стойкость не менее 2 лет), основание - белый пластик 5мм (или 4мм) с качественным двухсторонним скотчем. 3. Описание таблички: Белый фон, с окантовкой по краю черного цвета ширеной 5-8 мм. 4. Знаки в цвете наносятся на табличку, наполнение таблицы знаками согласно схемы. 5. Размеры знаков: квадрат 200мм х200мм, круг Ø200мм, треугольник со стороной 200мм. | да
3 | НПС-6 |  |  |  | 1. Размеры: Длинна=2Высоты (пример L=500мм H=250 мм). 2. Материал изготовления: - самоклеящаяся пленка атмосферостойкая (гарантийная стойкость не менее 2 лет), основание - белый пластик 5мм (или 4мм) с качественным двухсторонним скотчем. 3. Описание изображения: Синий фон, с окантовкой по краю белого цвета ширеной 5-8 мм. Надписи белого цвета, заглавными буквами. | да
4 | НПС-6 |  |  | 2 шт. | 1. Размеры: 200х200 мм. 2. Материал изготовления: - самоклеящаяся пленка атмосферостойкая (гарантийная стойкость не менее 2 лет), основание - белый пластик 5мм (или 4мм) с качественным двухсторонним скотчем. 3. Описание изображения: Синий фон, с окантовкой по краю белого цвета ширеной 5-8 мм и разделительной линией белого цвета по середине шириной 5-8мм. Надписи белого цвета, заглавными буквами. | да
[5 empty] | 1.Размер 150х400 мм 2. Материал изготовления: - самоклеящаяся пленка (гарантийная стойкость не менее 2 лет). 3. Цвет шрифта белый Фон синий RAL 5005 с белой каймой по периметру. Стиль шрифта Arial. Размер шрифта выполнить максимальный | да
5 | НПС-6 |  |  | Емкость для реагента №1 Емкость для реагента №2 Ёмкость исходной воды 25-ТК-Т002 Бак мембранный АиB Бак мембранный НП Бак мембранный в линию Фильтр №1 осветления и обезжелезивания Фильтр №2 сорбционный УФ установка обеззараживания воды Насос-дозатор 25-PU-N002D Насос-дозатор 25-PU-N002E Насос 25-PU-N002C Насос 25-PU-N002A Насос 25-PU-N002B Компрессор станции инжектирования 25-МК-0900 УФ установка обеззараживания воды Емкость промывочной воды РПВ 8 м³ Емкость исходной воды ЕП 5 м³ Емкость для реагента Емкость для реагента Насос 25-PU-N004А Насос 25-PU-N004В Насос 25-PU-N004С Насос-дозатор 25-PU-N004D Компрессор станции инжектирования 25-МК-0930 Фильтр №1 осветления и обезжелезивания Фильтр №2 сорбционный Бак мембранный АиB Бак мембранный промывочной воды НП Бак мембранный в линию Насос-дозатор 25-PU-N002D Насос-дозатор 25-PU-N002E | 1.Размер 150х400 мм 2. Материал изготовления: - самоклеящаяся пленка (гарантийная стойкость не менее 2 лет). 3. Цвет шрифта белый Фон синий RAL 5005 с белой каймой по периметру. Стиль шрифта Arial. Размер шрифта выполнить максимальный | да
6 | НПС-6 |  |  | Перечень ЗА указан во кладке "Инженерные сети (ТУ)" | 1.Размер 150х75 мм 2. Материал изготовления: - самоклеящаяся пленка атмосферостойкая (гарантийная стойкость не менее 2 лет), основание - белый пластик 5мм (или 4мм) с качественным двухсторонним скотчем. 3. Цвет шрифта белый Фон синий RAL 5005 с белой каймой по периметру. Стиль шрифта Arial. Размер шрифта выполнить максимальный | да
7 | НПС-6 |  |  | 4 шт. | 1. Размеры 200х200 мм. 2. Материал изготовления: - самоклеющаяся светонакопительная фотолюминисцентная пленка атмосферостойкая (гарантийная стойкость не менее 2 лет), основание - белый пластик 5мм (или 4мм) с качественным двухсторонним скотчем. | да

## 26 Регул.емк. сточных вод
ЗАЯВКА на изготовление знаков, табличек НПС-Кропоткинская
№ п/п | Наиме-нование объекта | Вид знака, таблички (по производственной эстетике). Вносится, если нет аналога на НПС-6. | Вид знака, таблички (как будет выглядеть на НПС-6) | Количество и пояснения(если нужно) | габариты и цвета знака | Требуется замена
1 | НПС-6 |  |  | 1шт. | 1. Размеры: L=900мм H=450 мм). 2. Материал изготовления: - самоклеящаяся пленка атмосферостойкая (гарантийная стойкость не менее 2 лет), основание - белый пластик 5мм (или 4мм) с качественным двухсторонним скотчем. 3. Описание изображения: Синий фон, с окантовкой по краю черного цвета ширеной 5-8 мм. | да
2 | НПС-6 |  |  | 1 шт. | 1. Размеры: L=900мм H=1100 мм). 2. Материал изготовления: - самоклеящаяся пленка атмосферостойкая (гарантийная стойкость не менее 2 лет), основание - белый пластик 5мм (или 4мм) с качественным двухсторонним скотчем. 3. Описание таблички: Белый фон, с окантовкой по краю черного цвета ширеной 5-8 мм. 4. Знаки в цвете наносятся на табличку, наполнение таблицы знаками согласно схемы. 5. Размеры знаков: квадрат 200мм х200мм, круг Ø200мм, треугольник со стороной 200мм. | да
3 | НПС-6 |  |  |  | 1. Размеры: Длинна=2Высоты (пример L=500мм H=250 мм). 2. Материал изготовления: - самоклеящаяся пленка атмосферостойкая (гарантийная стойкость не менее 2 лет), основание - белый пластик 5мм (или 4мм) с качественным двухсторонним скотчем. 3. Описание изображения: Синий фон, с окантовкой по краю белого цвета ширеной 5-8 мм. Надписи белого цвета, заглавными буквами. | да
4 | НПС-6 |  |  | 2 шт. | 1. Размеры: 200х200 мм. 2. Материал изготовления: - самоклеящаяся пленка атмосферостойкая (гарантийная стойкость не менее 2 лет), основание - белый пластик 5мм (или 4мм) с качественным двухсторонним скотчем. 3. Описание изображения: Синий фон, с окантовкой по краю белого цвета ширеной 5-8 мм и разделительной линией белого цвета по середине шириной 5-8мм. Надписи белого цвета, заглавными буквами. | да
[5 empty] | 1.Размер 150х400 мм 2. Материал изготовления: - самоклеящаяся пленка (гарантийная стойкость не менее 2 лет). 3. Цвет шрифта белый Фон синий RAL 5005 с белой каймой по периметру. Стиль шрифта Arial. Размер шрифта выполнить максимальный | да
5 | НПС-6 |  |  | Емкость для реагента №1 Емкость для реагента №2 Ёмкость исходной воды 25-ТК-Т002 Бак мембранный АиB Бак мембранный НП Бак мембранный в линию Фильтр №1 осветления и обезжелезивания Фильтр №2 сорбционный УФ установка обеззараживания воды Насос-дозатор 25-PU-N002D Насос-дозатор 25-PU-N002E Насос 25-PU-N002C Насос 25-PU-N002A Насос 25-PU-N002B Компрессор станции инжектирования 25-МК-0900 УФ установка обеззараживания воды Емкость промывочной воды РПВ 8 м³ Емкость исходной воды ЕП 5 м³ Емкость для реагента Емкость для реагента Насос 25-PU-N004А Насос 25-PU-N004В Насос 25-PU-N004С Насос-дозатор 25-PU-N004D Компрессор станции инжектирования 25-МК-0930 Фильтр №1 осветления и обезжелезивания Фильтр №2 сорбционный Бак мембранный АиB Бак мембранный промывочной воды НП Бак мембранный в линию Насос-дозатор 25-PU-N002D Насос-дозатор 25-PU-N002E | 1.Размер 150х400 мм 2. Материал изготовления: - самоклеящаяся пленка (гарантийная стойкость не менее 2 лет). 3. Цвет шрифта белый Фон синий RAL 5005 с белой каймой по периметру. Стиль шрифта Arial. Размер шрифта выполнить максимальный | да
7 | НПС-6 |  |  | 4 шт. | 1. Размеры 200х200 мм. 2. Материал изготовления: - самоклеющаяся светонакопительная фотолюминисцентная пленка атмосферостойкая (гарантийная стойкость не менее 2 лет), основание - белый пластик 5мм (или 4мм) с качественным двухсторонним скотчем. | да

## 58 Насосная топливная.
ЗАЯВКА на изготовление знаков, табличек НПС-Кропоткинская
№ п/п | Наиме-нование объекта | Вид знака, таблички (по производственной эстетике). Вносится, если нет аналога на НПС-6. | Вид знака, таблички (как будет выглядеть на НПС-6) | Количество и пояснения(если нужно) | габариты и цвета знака | Требуется замена
1 | НПС-6 |  |  | 1шт. | 1. Размеры: L=900мм H=450 мм). 2. Материал изготовления: - самоклеящаяся пленка атмосферостойкая (гарантийная стойкость не менее 2 лет), основание - белый пластик 5мм (или 4мм) с качественным двухсторонним скотчем. 3. Описание изображения: Синий фон, с окантовкой по краю черного цвета ширеной 5-8 мм. | да
2 | НПС-6 |  |  | 1шт. | 1. Размеры: L=900мм H=1100 мм). 2. Материал изготовления: - самоклеящаяся пленка атмосферостойкая (гарантийная стойкость не менее 2 лет), основание - белый пластик 5мм (или 4мм) с качественным двухсторонним скотчем. 3. Описание таблички: Белый фон, с окантовкой по краю черного цвета ширеной 5-8 мм. 4. Знаки в цвете наносятся на табличку, наполнение таблицы знаками согласно схемы. 5. Размеры знаков: квадрат 200мм х200мм, круг Ø200мм, треугольник со стороной 200мм. | да
3 | НПС-6 |  |  |  | 1. Размеры: Длинна=2Высоты (пример L=500мм H=250 мм). 2. Материал изготовления: - самоклеящаяся пленка атмосферостойкая (гарантийная стойкость не менее 2 лет), основание - белый пластик 5мм (или 4мм) с качественным двухсторонним скотчем. 3. Описание изображения: Синий фон, с окантовкой по краю белого цвета ширеной 5-8 мм. Надписи белого цвета, заглавными буквами. | да
4 | НПС-6 |  |  | 1 шт. | 1. Размеры: 200х200 мм. 2. Материал изготовления: - самоклеящаяся пленка атмосферостойкая (гарантийная стойкость не менее 2 лет), основание - белый пластик 5мм (или 4мм) с качественным двухсторонним скотчем. 3. Описание изображения: Синий фон, с окантовкой по краю белого цвета ширеной 5-8 мм и разделительной линией белого цвета по середине шириной 5-8мм. Надписи белого цвета, заглавными буквами. | да
[5 empty] | 1.Размер 150х400 мм 2. Материал изготовления: - самоклеящаяся пленка (гарантийная стойкость не менее 2 лет). 3. Цвет шрифта белый Фон синий RAL 5005 с белой каймой по периметру. Стиль шрифта Arial. Размер шрифта выполнить максимальный | да
5 | НПС-6 |  |  | Емкость для реагента №1 Емкость для реагента №2 Ёмкость исходной воды 25-ТК-Т002 Бак мембранный АиB Бак мембранный НП Бак мембранный в линию Фильтр №1 осветления и обезжелезивания Фильтр №2 сорбционный УФ установка обеззараживания воды Насос-дозатор 25-PU-N002D Насос-дозатор 25-PU-N002E Насос 25-PU-N002C Насос 25-PU-N002A Насос 25-PU-N002B Компрессор станции инжектирования 25-МК-0900 УФ установка обеззараживания воды Емкость промывочной воды РПВ 8 м³ Емкость исходной воды ЕП 5 м³ Емкость для реагента Емкость для реагента Насос 25-PU-N004А Насос 25-PU-N004В Насос 25-PU-N004С Насос-дозатор 25-PU-N004D Компрессор станции инжектирования 25-МК-0930 Фильтр №1 осветления и обезжелезивания Фильтр №2 сорбционный Бак мембранный АиB Бак мембранный промывочной воды НП Бак мембранный в линию Насос-дозатор 25-PU-N002D Насос-дозатор 25-PU-N002E | 1.Размер 150х400 мм 2. Материал изготовления: - самоклеящаяся пленка (гарантийная стойкость не менее 2 лет). 3. Цвет шрифта белый Фон синий RAL 5005 с белой каймой по периметру. Стиль шрифта Arial. Размер шрифта выполнить максимальный | да
6 | НПС-6 |  |  | Перечень ЗА указан во кладке "Инженерные сети (ТУ)" | 1.Размер 150х75 мм 2. Материал изготовления: - самоклеящаяся пленка атмосферостойкая (гарантийная стойкость не менее 2 лет), основание - белый пластик 5мм (или 4мм) с качественным двухсторонним скотчем. 3. Цвет шрифта белый Фон синий RAL 5005 с белой каймой по периметру. Стиль шрифта Arial. Размер шрифта выполнить максимальный | да
7 | НПС-6 |  |  | 4 шт. | 1. Размеры 200х200 мм. 2. Материал изготовления: - самоклеющаяся светонакопительная фотолюминисцентная пленка атмосферостойкая (гарантийная стойкость не менее 2 лет), основание - белый пластик 5мм (или 4мм) с качественным двухсторонним скотчем. | да

## 21 Насосная станция пожаротуш
ЗАЯВКА на изготовление знаков, табличек НПС Кропоткинская
№ п/п | Наиме-нование объекта | Вид знака, таблички (по производственной эстетике). Вносится, если нет аналога на НПС-6. | Вид знака, таблички (как будет выглядеть на НПС-6) | Количество и пояснения(если нужно) | габариты и цвета знака | Требуется замена
1 | НПС-6 |  |  | 1 шт | 1. Размеры: L=900мм H=450 мм). 2. Материал изготовления: - самоклеящаяся пленка атмосферостойкая (гарантийная стойкость не менее 2 лет), основание - белый пластик 5мм (или 4мм) с качественным двухсторонним скотчем. 3. Описание изображения: Синий фон, с окантовкой по краю черного цвета ширеной 5-8 мм. Надписи белого цвета, заглавными буквами. Надпись следующего содержания: -наименование помещения (на русском и английском языке). | Да.
2 | НПС-6 |  |  | 1 шт. | 1. Размеры: L=900мм H=1100 мм). 2. Материал изготовления: - самоклеящаяся пленка атмосферостойкая (гарантийная стойкость не менее 2 лет), основание - белый пластик 5мм (или 4мм) с качественным двухсторонним скотчем. 3. Описание таблички: Белый фон, с окантовкой по краю черного цвета ширеной 5-8 мм. 4. Знаки в цвете наносятся на табличку, наполнение таблицы знаками согласно схемы. 5. Размеры знаков: квадрат 200мм х200мм, круг Ø200мм, треугольник со стороной 200мм. | Да.
3 | НПС-6 |  |  | 2 шт. | 1. Размеры: Длинна=2Высоты (пример L=500мм H=250 мм). 2. Материал изготовления: - самоклеящаяся пленка атмосферостойкая (гарантийная стойкость не менее 2 лет), основание - белый пластик 5мм (или 4мм) с качественным двухсторонним скотчем. 3. Описание изображения: Синий фон, с окантовкой по краю белого цвета ширеной 5-8 мм. Надписи белого цвета, заглавными буквами. | Да.
4 | НПС-6 |  |  | 2 шт. | 1. Размеры: 200х200 мм. 2. Материал изготовления: - самоклеящаяся пленка атмосферостойкая (гарантийная стойкость не менее 2 лет), основание - белый пластик 5мм (или 4мм) с качественным двухсторонним скотчем. 3. Описание изображения: Синий фон, с окантовкой по краю белого цвета ширеной 5-8 мм и разделительной линией белого цвета по середине шириной 5-8мм. Надписи белого цвета, заглавными буквами. | Да.
5 | НПС-6 |  |  | Насос 25-PU-G001 А Насос 25-PU-G001 B Насос 25-PU-G003 A Насос 25-PU-G003 B Насос 25-PU-G002 А Насос 25-PU-G002 B | 1.Размер 400х100 мм 2. Материал изготовления: - самоклеящаяся пленка (гарантийная стойкость не менее 2 лет). 3. Цвет шрифта белый Фон синий RAL 5005 с белой каймой по периметру. Стиль шрифта Arial. Размер шрифта выполнить максимальный | Да.
6 | НПС-6 |  |  | Запорная арматура во вкладке "Инженерные сети (ТУ)" | 1.Размер 150х75 мм 2. Материал изготовления: - самоклеящаяся пленка атмосферостойкая (гарантийная стойкость не менее 2 лет), основание - белый пластик 5мм (или 4мм) с качественным двухсторонним скотчем. 3. Цвет шрифта белый Фон синий RAL 5005 с белой каймой по периметру. Стиль шрифта Arial. Размер шрифта выполнить максимальный | Да.
7 | НПС-6 |  |  | Запорная арматура во вкладке "Инженерные сети (ТУ)" | 1.Размер 100х50 мм 2. Материал изготовления: - самоклеящаяся пленка атмосферостойкая (гарантийная стойкость не менее 2 лет), основание - белый пластик 5мм (или 4мм) с качественным двухсторонним скотчем. 3. Цвет шрифта белый Фон синий RAL 5005 с белой каймой по периметру. Стиль шрифта Arial. Размер шрифта выполнить максимальный | Да.
8 | НПС-6 |  |  | 20 шт | 1. Размер таблички по образцу, (габаритные размеры 200мм х 52мм). 2.Материал изготовления: - самоклеющаяся пленка (гарантийная стойкость не менее 2 лет). 3. Цвет шрифта черный Фон белый Стиль шрифта Arial | Да.
9 | НПС-6 |  |  | 20 шт | 1. Размер таблички по образцу, (габаритные размеры 200мм х 52мм). 2.Материал изготовления: - самоклеющаяся пленка (гарантийная стойкость не менее 2 лет). 3. Цвет шрифта черный Фон белый Стиль шрифта Arial | Да.
10 | НПС-6 |  |  | 12 шт | 1. Размер таблички по образцу, (габаритные размеры 200мм х 52мм). 2.Материал изготовления: - самоклеющаяся пленка (гарантийная стойкость не менее 2 лет). 3. Цвет шрифта черный Фон белый Стиль шрифта Arial | Да.
11 | НПС-6 |  |  | 12 шт | 1. Размер таблички по образцу, (габаритные размеры 200мм х 52мм). 2.Материал изготовления: - самоклеющаяся пленка (гарантийная стойкость не менее 2 лет). 3. Цвет шрифта черный Фон белый Стиль шрифта Arial | Да.
12 | НПС-6 |  |  | 10 шт | 1. Размер 200х100 мм. (высота таблички: синяя сторона -70 мм., красная сторона -130 мм.) 2. Материал изготовления: - самоклеящаяся пленка (гарантийная стойкость не менее 2 лет), основание - белый пластик 5мм (или 4мм) с качественным двухсторонним скотчем. 3. Цвет шрифта белый Фон синий RAL 5005 и красный Стиль шрифта Arial Размер шрифта выполнить максимальный | Да.
13 | НПС-6 |  |  | 35 шт | 1. Размер 200х100 мм. (высота таблички: синяя сторона -70 мм., зеленая сторона -130 мм.) 2. Материал изготовления: - самоклеящаяся пленка (гарантийная стойкость не менее 2 лет), основание - белый пластик 5мм (или 4мм) с качественным двухсторонним скотчем. 3. Цвет шрифта белый Фон синий RAL 5005 и зеленый Стиль шрифта Arial Размер шрифта выполнить максимальный | Да.
17 | НПС-6 |  |  | 2 шт. | 1. Длина стороны L=200 мм. 2. Материал изготовления: - самоклеящаяся пленка атмосферостойкая (гарантийная стойкость не менее 2 лет), основание - белый пластик 5мм (или 4мм) с качественным двухсторонним скотчем. | Да.
18 | НПС-6 |  |  | 2 шт. | 1. Диаметр D=200 мм. 2. Материал изготовления: - самоклеящаяся пленка атмосферостойкая (гарантийная стойкость не менее 2 лет), основание - белый пластик 5мм (или 4мм) с качественным двухсторонним скотчем. | Да.
19 | НПС-6 |  |  | 2 шт. | 1. размеры 200х200 мм. 2. Материал изготовления: - светонакопительная фотолюминисцентная пленка атмосферостойкая (гарантийная стойкость не менее 2 лет), основание - белый пластик 5мм (или 4мм) с качественным двухсторонним скотчем. | Да.
20 | НПС-6 |  |  | 4 шт. | 1. размеры 200х200 мм. 2. Материал изготовления: - светонакопительная фотолюминисцентная пленка атмосферостойкая (гарантийная стойкость не менее 2 лет), основание - белый пластик 5мм (или 4мм) с качественным двухсторонним скотчем. | Да.
21 | НПС-6 |  |  | 6 шт. | 1. Размеры 200х200 мм. 2. Материал изготовления: - самоклеющаяся светонакопительная фотолюминисцентная пленка атмосферостойкая (гарантийная стойкость не менее 2 лет), основание - белый пластик 5мм (или 4мм) с качественным двухсторонним скотчем. | Да.

## (22 a,b) РВС-2500
ЗАЯВКА на изготовление знаков, табличек НПС Кропоткинская
№ п/п | Наиме-нование объекта | Вид знака, таблички (по производственной эстетике). Вносится, если нет аналога на НПС-6. | Вид знака, таблички (как будет выглядеть на НПС-6) | Количество и пояснения(если нужно) | габариты и цвета знака | Требуется замена
1 | НПС-6 |  |  | Согласно проекта НПС-6 называются "Резервуары воды пожаротушения" 2 шт. | 1. Размеры: L=900мм H=450 мм). 2. Материал изготовления: - самоклеящаяся пленка атмосферостойкая (гарантийная стойкость не менее 2 лет), основание - белый пластик 5мм (или 4мм) с качественным двухсторонним скотчем. 3. Описание изображения: Синий фон, с окантовкой по краю черного цвета ширеной 5-8 мм. | Да
2 | НПС-6 |  |  | 2 шт. | 1. Размеры: L=900мм H=1100 мм). 2. Материал изготовления: - самоклеящаяся пленка атмосферостойкая (гарантийная стойкость не менее 2 лет), основание - белый пластик 5мм (или 4мм) с качественным двухсторонним скотчем. 3. Описание таблички: Белый фон, с окантовкой по краю черного цвета ширеной 5-8 мм. 4. Знаки в цвете наносятся на табличку, наполнение таблицы знаками согласно схемы. 5. Размеры знаков: квадрат 200мм х200мм, круг Ø200мм, треугольник со стороной 200мм. | Да
3 | НПС-6 |  |  | 2 шт. | 1. Размеры: Длинна=Высоте ( L=200мм H=200 мм). 2. Материал изготовления: - светонакопительная фотолюминисцентная пленка атмосферостойкая (гарантийная стойкость не менее 2 лет), основание - белый пластик 5мм (или 4мм) с качественным двухсторонним скотчем. | Да
4 | НПС-6 |  |  | 2 шт. | 1. Размеры: Длинна=2Высоты (пример L=500мм H=250 мм). 2. Материал изготовления: - самоклеящаяся пленка атмосферостойкая (гарантийная стойкость не менее 2 лет), основание - белый пластик 5мм (или 4мм) с качественным двухсторонним скотчем. 3. Описание изображения: Белый фон, с окантовкой по краю чёрного цвета шириной 5-8 мм. Надписи чёрного цвета, заглавными буквами. | Да
5 | НПС-6 |  |  | Запорная арматура во вкладке "Инженерные сети (ТУ)" | 1.Размер 150х745 мм 2. Материал изготовления: - самоклеящаяся пленка атмосферостойкая (гарантийная стойкость не менее 2 лет), основание - белый пластик 5мм (или 4мм) с качественным двухсторонним скотчем. 3. Цвет шрифта белый Фон синий RAL 5005 с белой каймой по периметру. Стиль шрифта Arial. Размер шрифта выполнить максимальный | Да
6 | НПС-6 |  |  | 23 шт. | 1. Размер таблички по образцу, (габаритные размеры 200мм х 52мм). 2. Материал изготовления: - самоклеящаяся пленка атмосферостойкая (гарантийная стойкость не менее 2 лет), основание - белый пластик 5мм (или 4мм) с качественным двухсторонним скотчем. 3. Цвет шрифта черный Фон белый Стиль шрифта Arial | Да
7 | НПС-6 |  |  | 15 шт. | 1. Размер таблички по образцу, (габаритные размеры 200мм х 52мм). 2. Материал изготовления: - самоклеящаяся пленка атмосферостойкая (гарантийная стойкость не менее 2 лет), основание - белый пластик 5мм (или 4мм) с качественным двухсторонним скотчем. 3. Цвет шрифта черный Фон белый Стиль шрифта Arial | Да
8 | НПС-6 |  |  | 10шт. | 1. Размеры: L=250мм H=70 мм). 2. Материал изготовления: - самоклеящаяся пленка атмосферостойкая (гарантийная стойкость не менее 2 лет). основание - белый пластик 5мм (или 4мм) с качественным двухсторонним скотчем. | Да

## (40)Насосная 2го подъема
ЗАЯВКА на изготовление знаков, табличек НПС-Кропоткинская
№ п/п | Наиме-нование объекта | Вид знака, таблички (по производственной эстетике). Вносится, если нет аналога на НПС-6. | Вид знака, таблички (как будет выглядеть на НПС-6) | Количество и пояснения(если нужно) | габариты и цвета знака | Требуется замена
1 | НПС-6 |  |  | 2шт. | 1. Размеры: L=900мм H=450 мм). 2. Материал изготовления: - самоклеящаяся пленка атмосферостойкая (гарантийная стойкость не менее 2 лет), основание - белый пластик 5мм (или 4мм) с качественным двухсторонним скотчем. 3. Описание изображения: Синий фон, с окантовкой по краю черного цвета ширеной 5-8 мм. | да
2 | НПС-6 |  |  | 2 шт. | 1. Размеры: L=900мм H=1100 мм). 2. Материал изготовления: - самоклеящаяся пленка атмосферостойкая (гарантийная стойкость не менее 2 лет), основание - белый пластик 5мм (или 4мм) с качественным двухсторонним скотчем. 3. Описание таблички: Белый фон, с окантовкой по краю черного цвета ширеной 5-8 мм. 4. Знаки в цвете наносятся на табличку, наполнение таблицы знаками согласно схемы. 5. Размеры знаков: квадрат 200мм х200мм, круг Ø200мм, треугольник со стороной 200мм. | да
3 | НПС-6 |  |  | 2 шт. | 1. Размеры: Длинна=2Высоты (пример L=500мм H=250 мм). 2. Материал изготовления: - самоклеящаяся пленка атмосферостойкая (гарантийная стойкость не менее 2 лет), основание - белый пластик 5мм (или 4мм) с качественным двухсторонним скотчем. 3. Описание изображения: Синий фон, с окантовкой по краю белого цвета ширеной 5-8 мм. Надписи белого цвета, заглавными буквами. | да
4 | НПС-6 |  |  | 2 шт. | 1. Размеры: 200х200 мм. 2. Материал изготовления: - самоклеящаяся пленка атмосферостойкая (гарантийная стойкость не менее 2 лет), основание - белый пластик 5мм (или 4мм) с качественным двухсторонним скотчем. 3. Описание изображения: Синий фон, с окантовкой по краю белого цвета ширеной 5-8 мм и разделительной линией белого цвета по середине шириной 5-8мм. Надписи белого цвета, заглавными буквами. | да
[5 empty] | 1.Размер 150х400 мм 2. Материал изготовления: - самоклеящаяся пленка (гарантийная стойкость не менее 2 лет). 3. Цвет шрифта белый Фон синий RAL 5005 с белой каймой по периметру. Стиль шрифта Arial. Размер шрифта выполнить максимальный | да
5 | НПС-6 |  |  | Емкость для реагента №1 Емкость для реагента №2 Ёмкость исходной воды 25-ТК-Т002 Бак мембранный АиB Бак мембранный НП Бак мембранный в линию Фильтр №1 осветления и обезжелезивания Фильтр №2 сорбционный УФ установка обеззараживания воды Насос-дозатор 25-PU-N002D Насос-дозатор 25-PU-N002E Насос 25-PU-N002C Насос 25-PU-N002A Насос 25-PU-N002B Компрессор станции инжектирования 25-МК-0900 УФ установка обеззараживания воды Емкость промывочной воды РПВ 8 м³ Емкость исходной воды ЕП 5 м³ Емкость для реагента Емкость для реагента Насос 25-PU-N004А Насос 25-PU-N004В Насос 25-PU-N004С Насос-дозатор 25-PU-N004D Компрессор станции инжектирования 25-МК-0930 Фильтр №1 осветления и обезжелезивания Фильтр №2 сорбционный Бак мембранный АиB Бак мембранный промывочной воды НП Бак мембранный в линию Насос-дозатор 25-PU-N002D Насос-дозатор 25-PU-N002E | 1.Размер 150х400 мм 2. Материал изготовления: - самоклеящаяся пленка (гарантийная стойкость не менее 2 лет). 3. Цвет шрифта белый Фон синий RAL 5005 с белой каймой по периметру. Стиль шрифта Arial. Размер шрифта выполнить максимальный | да
6 | НПС-6 |  |  | Перечень ЗА указан во кладке "Инженерные сети (ТУ)" | 1.Размер 150х75 мм 2. Материал изготовления: - самоклеящаяся пленка атмосферостойкая (гарантийная стойкость не менее 2 лет), основание - белый пластик 5мм (или 4мм) с качественным двухсторонним скотчем. 3. Цвет шрифта белый Фон синий RAL 5005 с белой каймой по периметру. Стиль шрифта Arial. Размер шрифта выполнить максимальный | да
7 | НПС-6 |  |  | 4 шт. | 1. Размеры 200х200 мм. 2. Материал изготовления: - самоклеющаяся светонакопительная фотолюминисцентная пленка атмосферостойкая (гарантийная стойкость не менее 2 лет), основание - белый пластик 5мм (или 4мм) с качественным двухсторонним скотчем. | да
8 | НПС-6 |  |  | 12 шт. | 1. Размеры: L=250мм H=70 мм). 2. Материал изготовления: - самоклеящаяся пленка атмосферостойкая (гарантийная стойкость не менее 2 лет). основание - белый пластик 5мм (или 4мм) с качественным двухсторонним скотчем. | да

## 55 Дизель авар.запуска
ЗАЯВКА на изготовление знаков, табличек НПС-Кропоткинская
№ п/п | Наиме-нование объекта | Вид знака, таблички (по производственной эстетике). Вносится, если нет аналога на НПС-6. | Вид знака, таблички (как будет выглядеть на НПС-6) | Количество и пояснения(если нужно) | габариты и цвета знака | Требуется замена
1 | НПС-6 |  |  | 1 шт. | 1. Размеры: L=900мм H=450 мм). 2. Материал изготовления: - самоклеящаяся пленка атмосферостойкая (гарантийная стойкость не менее 2 лет), основание - белый пластик 5мм (или 4мм) с качественным двухсторонним скотчем. 3. Описание изображения: Синий фон, с окантовкой по краю черного цвета ширеной 5-8 мм. | да
1 | НПС-6 |  |  | 1 шт. | 1. Размеры: L=900мм H=450 мм). 2. Материал изготовления: - самоклеящаяся пленка атмосферостойкая (гарантийная стойкость не менее 2 лет), основание - белый пластик 5мм (или 4мм) с качественным двухсторонним скотчем. 3. Описание изображения: Синий фон, с окантовкой по краю черного цвета ширеной 5-8 мм. | да
2 | НПС-6 |  |  | 2 шт. | 1. Размеры: L=900мм H=1100 мм). 2. Материал изготовления: - самоклеящаяся пленка атмосферостойкая (гарантийная стойкость не менее 2 лет), основание - белый пластик 5мм (или 4мм) с качественным двухсторонним скотчем. 3. Описание таблички: Белый фон, с окантовкой по краю черного цвета ширеной 5-8 мм. 4. Знаки в цвете наносятся на табличку, наполнение таблицы знаками согласно схемы. 5. Размеры знаков: квадрат 200мм х200мм, круг Ø200мм, треугольник со стороной 200мм. | да
3 | НПС-6 |  |  | 4 шт. | 1. Размеры: Длинна=2Высоты (пример L=500мм H=250 мм). 2. Материал изготовления: - самоклеящаяся пленка атмосферостойкая (гарантийная стойкость не менее 2 лет), основание - белый пластик 5мм (или 4мм) с качественным двухсторонним скотчем. 3. Описание изображения: Синий фон, с окантовкой по краю белого цвета ширеной 5-8 мм. Надписи белого цвета, заглавными буквами. | да
6 | НПС-6 |  |  | 4 шт. | 1. Размеры: 200х200 мм. 2. Материал изготовления: - самоклеящаяся пленка атмосферостойкая (гарантийная стойкость не менее 2 лет), основание - белый пластик 5мм (или 4мм) с качественным двухсторонним скотчем. 3. Описание изображения: Синий фон, с окантовкой по краю белого цвета ширеной 5-8 мм и разделительной линией белого цвета по середине шириной 5-8мм. Надписи белого цвета, заглавными буквами. | да
14 | НПС-6 |  |  | 6 шт. | 1. Длина стороны L=200 мм. 2. Материал изготовления: - самоклеящаяся пленка атмосферостойкая (гарантийная стойкость не менее 2 лет), основание - белый пластик 5мм (или 4мм) с качественным двухсторонним скотчем. | да
15 | НПС-6 |  |  | 6 шт. | 1. Диаметр D=200 мм. 2. Материал изготовления: - самоклеящаяся пленка атмосферостойкая (гарантийная стойкость не менее 2 лет), основание - белый пластик 5мм (или 4мм) с качественным двухсторонним скотчем. | да
16 | НПС-6 |  |  | 6 шт. | 1. Диаметр D=200 мм. 2. Материал изготовления: - самоклеящаяся пленка атмосферостойкая (гарантийная стойкость не менее 2 лет), основание - белый пластик 5мм (или 4мм) с качественным двухсторонним скотчем. | да
19 | НПС-6 |  |  | 6 шт. | 1. Длина стороны L=200 мм. 2. Материал изготовления: - самоклеящаяся пленка атмосферостойкая (гарантийная стойкость не менее 2 лет), основание - белый пластик 5мм (или 4мм) с качественным двухсторонним скотчем. | да
23 | НПС-6 |  |  | 3 шт. | 1. Размеры 200х200 мм. 2. Материал изготовления: - самоклеющаяся светонакопительная фотолюминисцентная пленка атмосферостойкая (гарантийная стойкость не менее 2 лет), основание - белый пластик 5мм (или 4мм) с качественным двухсторонним скотчем. | да
24 | НПС-6 |  |  | 4 шт. | 1. Размеры 200х200 мм. 2. Материал изготовления: - самоклеющаяся светонакопительная фотолюминисцентная пленка атмосферостойкая (гарантийная стойкость не менее 2 лет), основание - белый пластик 5мм (или 4мм) с качественным двухсторонним скотчем. | да

## (81a,b)Артез. скв.(1-ый под)
ЗАЯВКА на изготовление знаков, табличек НПС-Кропоткинская
№ п/п | Наиме-нование объекта | Вид знака, таблички (по производственной эстетике). Вносится, если нет аналога на НПС-6. | Вид знака, таблички (как будет выглядеть на НПС-6) | Количество и пояснения(если нужно) | габариты и цвета знака | Требуется замена
1 | НПС-6 |  |  | Согласно проекта НПС-6 называется "Артезианская скважина " 81a,b 1шт | 1. Размеры: L=900мм H=450 мм). 2. Материал изготовления: - самоклеящаяся пленка атмосферостойкая (гарантийная стойкость не менее 2 лет), основание - белый пластик 5мм (или 4мм) с качественным двухсторонним скотчем. 3. Описание изображения: Синий фон, с окантовкой по краю черного цвета ширеной 5-8 мм. Надписи белого цвета, заглавными буквами. Надпись следующего содержания: -наименование помещения (на русском и английском языке). | Да
2 | НПС-6 |  |  | 1шт | 1. Размеры: L=900мм H=1100 мм). 2. Материал изготовления: - самоклеящаяся пленка атмосферостойкая (гарантийная стойкость не менее 2 лет), основание - белый пластик 5мм (или 4мм) с качественным двухсторонним скотчем. 3. Описание таблички: Белый фон, с окантовкой по краю черного цвета ширеной 5-8 мм. 4. Знаки в цвете наносятся на табличку, наполнение таблицы знаками согласно схемы. 5. Размеры знаков: квадрат 200мм х200мм, круг Ø200мм, треугольник со стороной 200мм. | Да
5 | НПС-6 |  |  | 2шт | 1. Размеры: 200х200 мм. 2. Материал изготовления: - самоклеящаяся пленка атмосферостойкая (гарантийная стойкость не менее 2 лет), основание - белый пластик 5мм (или 4мм) с качественным двухсторонним скотчем. 3. Описание изображения: Синий фон, с окантовкой по краю белого цвета ширеной 5-8 мм и разделительной линией белого цвета по середине шириной 5-8мм. Надписи белого цвета, заглавными буквами. | Да
6 | НПС-6 |  |  | 2 шт | 1. Размеры 200х200 мм. 2. Материал изготовления: - самоклеющаяся светонакопительная фотолюминисцентная пленка атмосферостойкая (гарантийная стойкость не менее 2 лет), основание - белый пластик 5мм (или 4мм) с качественным двухсторонним скотчем. | Да
7 | НПС-6 |  |  | PU-N001A, PU-N001B | 1.Размер 400х150 мм 2. Материал изготовления: - самоклеящаяся пленка атмосферостойкая (гарантийная стойкость не менее 2 лет), основание - белый пластик 5мм (или 4мм) с качественным двухсторонним скотчем. 3. Цвет шрифта белый Фон синий RAL 5005 с белой каймой по периметру. Стиль шрифта Arial. Размер шрифта выполнить максимальный | Да
8 | НПС-6 |  |  | 27 шт Перечень задвижек указан во вкладке "Инженерные сети (ТУ) | 1.Размер 150х75 мм 2. Материал изготовления: - самоклеящаяся пленка атмосферостойкая (гарантийная стойкость не менее 2 лет), основание - белый пластик 5мм (или 4мм) с качественным двухсторонним скотчем. 3. Цвет шрифта белый Фон синий RAL 5005 с белой каймой по периметру. Стиль шрифта Arial. Размер шрифта выполнить максимальный | Да

## 83a-f Пруд-испаритель
ЗАЯВКА на изготовление знаков, табличек НПС-Кропоткинская
№ п/п | Наиме-нование объекта | Вид знака, таблички (по производственной эстетике). Вносится, если нет аналога на НПС-6. | Вид знака, таблички (как будет выглядеть на НПС-6) | Количество и пояснения(если нужно) | габариты и цвета знака | Требуется замена
1 | НПС-6 |  |  | 1шт | 1. Размеры: L=900мм H=450 мм). 2. Материал изготовления: - самоклеящаяся пленка атмосферостойкая (гарантийная стойкость не менее 2 лет), основание - белый пластик 5мм (или 4мм) с качественным двухсторонним скотчем. 3. Описание изображения: Синий фон, с окантовкой по краю черного цвета ширеной 5-8 мм. Надписи белого цвета, заглавными буквами. Надпись следующего содержания: -наименование помещения (на русском и английском языке). | Да
2 | НПС-6 |  |  | 1шт | 1. Размеры: L=900мм H=1100 мм). 2. Материал изготовления: - самоклеящаяся пленка атмосферостойкая (гарантийная стойкость не менее 2 лет), основание - белый пластик 5мм (или 4мм) с качественным двухсторонним скотчем. 3. Описание таблички: Белый фон, с окантовкой по краю черного цвета ширеной 5-8 мм. 4. Знаки в цвете наносятся на табличку, наполнение таблицы знаками согласно схемы. 5. Размеры знаков: квадрат 200мм х200мм, круг Ø200мм, треугольник со стороной 200мм. | Да
3 | НПС-6 |  |  | 1шт. | 1. Размер таблички D -700 мм., Ширина красного круга – 50 мм., Высота цифры – 265 мм., Ширина цифр – 180 мм., Толщина цифры – 35 мм. 2. Самоклеющаяся светоотражающая пленка атмосферостойкая (гарантийная стойкость не менее 2 лет), основание - белый пластик 5мм (или 4мм) | Да

## 89 ПРУ (быстровозводимое против
ЗАЯВКА на изготовление знаков, табличек НПС-Кропоткинская
№ п/п | Наиме-нование объекта | Вид знака, таблички (по производственной эстетике). Вносится, если нет аналога на НПС-6. | Вид знака, таблички (как будет выглядеть на НПС-6) | Количество и пояснения(если нужно) | габариты и цвета знака | Требуется замена
1 | НПС-6 |  |  | 1 шт. | 1. Размеры: L=900мм H=450 мм). 2. Материал изготовления: - самоклеящаяся пленка атмосферостойкая (гарантийная стойкость не менее 2 лет), основание - белый пластик 5мм (или 4мм) с качественным двухсторонним скотчем. 3. Описание изображения: Синий фон, с окантовкой по краю черного цвета ширеной 5-8 мм. | Да
2 | НПС-6 |  |  | 1 шт. | 1. Размеры: L=900мм H=1100 мм). 2. Материал изготовления: - самоклеящаяся пленка атмосферостойкая (гарантийная стойкость не менее 2 лет), основание - белый пластик 5мм (или 4мм) с качественным двухсторонним скотчем. 3. Описание таблички: Белый фон, с окантовкой по краю черного цвета ширеной 5-8 мм. 4. Знаки в цвете наносятся на табличку, наполнение таблицы знаками согласно схемы. 5. Размеры знаков: квадрат 200мм х200мм, круг Ø200мм, треугольник со стороной 200мм. | Да
3 | НПС-6 |  |  | 1 шт. | 1. Размеры: Длинна=2Высоты (пример L=500мм H=250 мм). 2. Материал изготовления: - самоклеящаяся пленка атмосферостойкая (гарантийная стойкость не менее 2 лет), основание - белый пластик 5мм (или 4мм) с качественным двухсторонним скотчем. 3. Описание изображения: Синий фон, с окантовкой по краю белого цвета ширеной 5-8 мм. Надписи белого цвета, заглавными буквами. | Да
4 | НПС-6 |  |  | 2шт | 1. Размеры: 200х200 мм. 2. Материал изготовления: - самоклеящаяся пленка атмосферостойкая (гарантийная стойкость не менее 2 лет), основание - белый пластик 5мм (или 4мм) с качественным двухсторонним скотчем. 3. Описание изображения: Синий фон, с окантовкой по краю белого цвета ширеной 5-8 мм и разделительной линией белого цвета по середине шириной 5-8мм. Надписи белого цвета, заглавными буквами. | Да
5 | НПС-6 |  |  | 1 шт. | 1. Размеры: L=350мм H=120 мм). 2. Материал изготовления: - самоклеящаяся пленка атмосферостойкая (гарантийная стойкость не менее 2 лет), основание - белый пластик 5мм (или 4мм) с качественным двухсторонним скотчем. 3. Описание изображения: Синий фон, с окантовкой по краю белого цвета ширеной 5-8 мм. Надписи белого цвета, заглавными буквами. Надпись следующего содержания: -наименование помещения (на русском и английском языке). | Да
6 | НПС-6 |  |  | 1 шт. | 1. Размеры: L=350мм H=120 мм). 2. Материал изготовления: - самоклеящаяся пленка атмосферостойкая (гарантийная стойкость не менее 2 лет), основание - белый пластик 5мм (или 4мм) с качественным двухсторонним скотчем. 3. Описание изображения: Синий фон, с окантовкой по краю белого цвета ширеной 5-8 мм. Надписи белого цвета, заглавными буквами. Надпись следующего содержания: -наименование помещения (на русском и английском языке). | Да
7 | НПС-6 |  |  | 1 шт. | 1. Размеры: L=350мм H=120 мм). 2. Материал изготовления: - самоклеящаяся пленка атмосферостойкая (гарантийная стойкость не менее 2 лет), основание - белый пластик 5мм (или 4мм) с качественным двухсторонним скотчем. 3. Описание изображения: Синий фон, с окантовкой по краю белого цвета ширеной 5-8 мм. Надписи белого цвета, заглавными буквами. Надпись следующего содержания: -наименование помещения (на русском и английском языке). | Да
8 | НПС-6 |  |  | 1 шт. | 1. Размеры: L=350мм H=120 мм). 2. Материал изготовления: - самоклеящаяся пленка атмосферостойкая (гарантийная стойкость не менее 2 лет), основание - белый пластик 5мм (или 4мм) с качественным двухсторонним скотчем. 3. Описание изображения: Синий фон, с окантовкой по краю белого цвета ширеной 5-8 мм. Надписи белого цвета, заглавными буквами. Надпись следующего содержания: -наименование помещения (на русском и английском языке). | Да
9 | НПС-6 |  |  | 1 шт. | 1. Размеры: L=350мм H=120 мм). 2. Материал изготовления: - самоклеящаяся пленка атмосферостойкая (гарантийная стойкость не менее 2 лет), основание - белый пластик 5мм (или 4мм) с качественным двухсторонним скотчем. 3. Описание изображения: Синий фон, с окантовкой по краю белого цвета ширеной 5-8 мм. Надписи белого цвета, заглавными буквами. Надпись следующего содержания: -наименование помещения (на русском и английском языке). | Да
10 | НПС-6 |  |  | 1 шт. | 1. Размеры: L=350мм H=120 мм). 2. Материал изготовления: - самоклеящаяся пленка атмосферостойкая (гарантийная стойкость не менее 2 лет), основание - белый пластик 5мм (или 4мм) с качественным двухсторонним скотчем. 3. Описание изображения: Синий фон, с окантовкой по краю белого цвета ширеной 5-8 мм. Надписи белого цвета, заглавными буквами. Надпись следующего содержания: -наименование помещения (на русском и английском языке). | Да
11 | НПС-6 |  |  | 3шт | 1. размеры 200х200 мм. 2. Материал изготовления: - светонакопительная фотолюминисцентная пленка атмосферостойкая (гарантийная стойкость не менее 2 лет), основание - белый пластик 5мм (или 4мм) с качественным двухсторонним скотчем. | Да
12 | НПС-6 |  |  | 2шт | 1. размеры 200х200 мм. 2. Материал изготовления: - светонакопительная фотолюминисцентная пленка атмосферостойкая (гарантийная стойкость не менее 2 лет), основание - белый пластик 5мм (или 4мм) с качественным двухсторонним скотчем. | Да
13 | НПС-6 |  |  | 3шт | 1. Размеры 200х200 мм. 2. Материал изготовления: - самоклеющаяся светонакопительная фотолюминисцентная пленка атмосферостойкая (гарантийная стойкость не менее 2 лет), основание - белый пластик 5мм (или 4мм) с качественным двухсторонним скотчем. | Да
14 | НПС-6 |  |  | 1 шт. | 1. Размеры: L=200мм H=120 мм. 2. Материал изготовления: - самоклеящаяся пленка атмосферостойкая (гарантийная стойкость не менее 2 лет), основание - белый пластик 5мм (или 4мм) с качественным двухсторонним скотчем. | Да